## IND-FOR
Anexo 4
Identificador de la Propuesta Económica | Descripción | Formato
IPE-01 | Carta Compromiso de la Proposición | ECO-01
SOBRE LA BASE DE PRECIO UNITARIO
IPE-02 | Análisis de precios unitarios | ECO-02
IPE-03 | Listado de insumos | Formato Libre
IPE-04 | Análisis del factor del salario real | Formato Libre
IPE-05 | Análisis de costos horarios | Formato Libre
IPE-06 | Análisis de costos indirectos | Formato Libre
IPE-07 | Análisis de costo por financimiento | Formato Libre
IPE-08 | Análisis del factor de utilidad | Formato Libre
IPE-09 | Catálogo de Conceptos | ECO-03
IPE-10 | Programa de erogaciones de la ejecución de los Trabajos a precio unitario | ECO-04
IPE-11-1 | Programa de la mano de obra | ECO-05
IPE-11-2 | Programa de la maquinaria y equipo de construcción | ECO-06
IPE-11-3 | Programa de materiales y equipo de instalación permanente | ECO-07
IPE-11-4 | Programa de utilización del personal profesional técnico, administrativo y de servicios | ECO-08
SOBRE LA BASE DE PRECIO ALZADO
IPE-12 | Listado de insumos | Formato Libre
IPE-13 | Cédula de avances y pagos programados | Formato Libre
IPE-14 | Programa de erogaciones de la ejecución de los Trabajos a precio alzado | ECO-09
IPE-15-1 | Programa de la mano de obra | ECO-10
IPE-15-2 | Programa de la maquinaria y equipo de construcción | ECO-11
IPE-15-3 | Programa de materiales más significativos y equipo de instalación permanente | ECO-12
IPE-15-4 | Programa de erogaciones de utilización del personal profesional técnico, administrativo y de servicios. | ECO-13
IPE-06 | Presupuesto total de los trabajos | ECO-14

## ECO-02
| Fondo Nacional de Fomento al Turismo |  | Licitación Pública Internacional Abierta núm. |  | Formato
| [Responsable de la Licitación en términos de la Convocatoria] |  | Fecha: |  | ECO-02
| [*] |  | Lugar: |  | Hoja ___
De ___
ANÁLISIS DE PRECIOS UNITARIOS
Concepto:
Clave | Descripción del concepto | Unidad | Cantidad | Costo | Importe
Personal
Maquinaría y equipo
Costo Directo
| Costo Indirecto |  |  | %
Subtotal
| Financiamiento |  |  | %
Subtotal
| Utilidad |  |  | %
Precio Unitario:
Precio Unitario con letra
¦
| Nombre del Licitante (en caso de Consorcios nombre de todos los miembros de la Consorcio) |  | Nombre y Cargo del Representante que Firma

## ECO-03
| Fondo Nacional de Fomento al Turismo |  | Licitación Pública Internacional Abierta núm. |  |  |  | Formato
| [Responsable de la Licitación en términos de la Convocatoria] |  |  | Fecha: |  |  | ECO-03
|  |  |  | Lugar: |  |  | Hoja ___
De ___
CATÁLOGO DE CONCEPTOS
Código | Clasificación | Unidad | Descripción | Cantidad | Precio Unitario (en Pesos Mexicanos) |  | Importe Total
[5 empty] | En número | En letras
01 | Capítulo |  | FASE 1 - TRAMO 1_SELVA 1 - PALENQUE - ESCÁRCEGA
PU.01 | Capítulo |  | FASE1 - TRAMO 1 - CATÁLOGO DE CONCEPTOS PARA PRECIOS UNITARIOS
PU.01.01 | Capítulo |  | PRELIMINARES
328-TER-02-003 | Partida | m3 | Despalme/excavación de tierra vegetal, incluso carga y acarreo a lugar de acopio | 2552291.3
Despalme del terreno, de capa vegetal a máquina, carga y acarreo de material producto del despalme a banco de desperdicio autorizado, medido en banco. Incluye: Materiales, desperdicios, mano de obra, acarreos y elevaciones hasta el lugar de su utilizacion, maquinaria, equipo, herramienta, limpieza y retiro de sobrantes fuera de obra y todo lo necesario para su correcta ejecución, p.U.O.T.
328-TER-01-002 | Partida | Ha | Desmonte de bosque mediano a máquina, de arbustos y árboles | 442.66
Desmonte de bosque mediano a máquina, de arbustos y árboles, realizando tala, roza, desenraice (extracción de tocones), troceado, carga y acarreo del material producto del desmonte a banco de desperdicio autorizado. Incluye: Materiales, desperdicios, mano de obra, acarreos y elevaciones hasta el lugar de su utilización, maquinaria, equipo, herramienta, limpieza y retiro de sobrantes fuera de obra y todo lo necesario para su correcta ejecución, p.U.O.T.
SERAFEC.001 | Partida | m3 | Demolición concreto reforzado a cualquier altura, nivel y pavimento de casas y naves industriales | 117000
Demolición concreto reforzado a cualquier altura, nivel y pavimento de casas y naves industriales construidas a base de zapatas, castillos, muros, dalas y losa de concreto armado, puertas, ventanas e instalaciones eléctricas, hidráulica y sanitaria ; Según especificaciones y/o instrucciones de “la dependencia”. P.U.C.T.
PU.01.02 | Capítulo |  | TERRACERÍA - MOVIMIENTO DE TIERRAS
328-TER.SUB-02-017 | Partida | m3 | Subrasante - Capa de forma, incluso acarreo | 726146.19
Construcción de terraplenes, utilizando materiales compactables procedentes de bancos, compactado al 100%, en la capa subrasante, medido en banco, de acuerdo a proyecto. Incluye: Materiales, carga, acarreos, tendido, conformación, compactación y afinamiento, pruebas de laboratorio, limpieza y retiro de sobrantes fuera de obra y todo lo necesario para su correcta ejecución, p.U.O.T.
328-TER.SUBB-02-017 | Partida | m3 | Subbalasto, incluso acarreo | 662813.25
Construcción de terraplenes, utilizando materiales compactables procedentes de bancos (subbalasto), compactado al 100%, medido en banco, de acuerdo a proyecto. Incluye: Materiales, carga, acarreos, tendido, conformación, compactación y afinamiento, pruebas del laboratorio, limpieza y retiro de sobrantes fuera de obra y todo lo necesario para su correcta ejecución, p.U.O.T.
328-TER.B-02-017 | Partida | m3 | Balasto, incluso acarreo | 501792.06
Construcción de terraplenes, utilizando materiales no compactables procedentes de bancos (balasto), medido en banco, de acuerdo a proyecto. Incluye: Materiales, carga, acarreos, tendido, conformación, limpieza y retiro de sobrantes fuera de obra y todo lo necesario para su correcta ejecución, p.U.O.T.
328-TER.PP-02-017 | Partida | m3 | Terraplén o relleno con materiales no compactables procedentes de bancos (préstamo) en el cuerpo del piedraplén, incluso acarreo | 1072775.74
Construcción de terraplenes, utilizando materiales no compactables procedentes de bancos, en el cuerpo del piedraplén, tamaño máximo del agregado ___ cm., Medido en banco, de acuerdo a proyecto. Incluye: Compactación del terreno natural, materiales, carga, acarreos, tendido, conformación, limpieza y retiro de sobrantes fuera de obra y todo lo necesario para su correcta ejecución, p.U.O.T.
302-CIM-01-004.2 | Partida | m3 | Excavación y/o corte (desmonte) a cielo abierto, con explosivos, en cualquier zona y profundidad, incl. carga y acarreo | 137442.15
Excavación y/o corte a cielo abierto, en material clase "c", en cualquier zona, a cualquier profundidad, por medio de explosivos, carga y acarreo de material producto de la excavación a banco de desperdicio autorizado, medido en banco. Incluye: Materiales, mano de obra, maquinaria, equipo, herramienta, limpieza y retiro de sobrantes fuera de obra y todo lo necesario para su correcta ejecución, p.U.O.T.
302-CIM-01-004.1 | Partida | m3 | Excavación y/o corte (desmonte) a cielo abierto, a máquina, en cualquier zona y profundidad, incl. carga y acarreo | 1988105.93
Excavación y/o corte a cielo abierto, en material clase "b", en cualquier zona, a cualquier profundidad, a máquina, carga y acarreo de material producto de la excavación a banco de desperdicio autorizado, medido en banco. Incluye: Materiales, mano de obra, afine de taludes y fondo de excavación, maquinaria, equipo, herramienta, limpieza y retiro de sobrantes fuera de obra y todo lo necesario para su correcta ejecución, p.U.O.T.
302-CIM-01-504 | Partida | m3 | Relleno con material de producto de excavación | 4540218.15
Relleno con material de producto de excavación, en capas de 20 cm de espesor promedio, compactado al 90 % de su peso volumétrico seco máximo, a máquina, medido en sitio. Incluye: Materiales, agua, mano de obra, maquinaria, equipo, herramienta menor, pruebas de laboratorio, acarreos hasta el lugar de su utilización y todo lo necesario para su correcta ejecución, p.U.O.T.
328-TER.TERR-02-017 | Partida | m3 | Formación y compactación de terraplenes con material procedente de bancos | 2648031.45
Construcción de terraplenes, utilizando materiales compactables procedentes de bancos, compactado al 95%, en el cuerpo del terraplén, medido en banco, de acuerdo a proyecto. Incluye: Compactación del terreno natural, materiales, carga, acarreos, tendido, conformación, compactación y afinamiento, pruebas de laboratorio, limpieza y retiro de sobrantes fuera de obra y todo lo necesario para su correcta ejecución, p.U.O.T.
Geotecni00001 | Partida | m3 | Estabilización con cal de suelos arcillosos expansivos en cama de cortes o desplante de terraplenes | 3145546.73
Estabilización de suelos arcillosos, expansivos o deformables, con óxido de calcio en proporción de 3,5% en peso, en cama de corte o desplante de terraplenes a cualquier profundidad, corte o escarificación, acamellonamiento o almacenamiento, acarreos, homogeneización, humedecimiento, mezclado y compactación al 90% de su masa volumétrica seca máxima. Incluye:Incluye: Materiales, agua, mano de obra, maquinaria, equipo, herramienta menor, pruebas de laboratorio, acarreos hasta el lugar de su utilización, desperdicios, limpieza, maquinaria, equipo, mano de obra, herramienta y todo lo necesario para su correcta ejecución, p.U.O.T.
Geotecni00002 | Partida | m | Estabilización de suelos blandos mediante columnas de mortero de 40 cm de diámetro mediante Jet grouting | 290149.5
Estabilización de suelos blandos existentes en la cimentación de terraplenes mediante columnas de mortero de 40 cm de diámetro, usando la técnica de jet grouting, con resistencia a la compresión simple de 40 kg/cm2 como mínimo. Incluye suministro de materiales, fabricacion de lechada, perforación, inyección, desperdicios, limpieza del área, maquinaria, equipo, mano de obra, herramienta y todo lo necesario para su correcta ejecución.
Geotecni00004 | Partida | m2 | Refuerzo de terrenos blandos en cimentación de terraplenes mediante geomalla biaxial | 168873.5
Refuerzo del terreno de cimentación de terraplenes en suelos blandos mrdiante la colocación de geomalla biaxial . Incluye suministro de materiales, limpieza del área, instalación y anclaje de geomalla, desperdicios, maquinaria, equipo, mano de obra, herramienta y todo lo necesario para su correcta ejecución.
Geotecni00005 | Partida | m | Subdren de 0.80 de ancho x 3.50 m de altura, con tubo de pvc perforado de 8 " de diametro | 95000
Construcción de subdren de 0.80 De ancho x 3.50 M de altura, con tubo de pvc perforado de 8 " de diametro, relleno de agregado pétreo de tamaño máximo de 3", con geotextil en fondo y paredes de la excavación. El geotextil deberá ser no tejido con resistencia la tensión de 700 n, resistencia al punzonamiento de 1375 n y tamaño de abertura de fino de 0.25 Mm. Incluye suministro de materiales, maquinaria, equipo, mano de obra, herramienta y todo lo necesario para su correcta ejecución.
PU.01.06 | Capítulo |  | SISTEMAS DE VÍA
Via_____1.01 | Partida | m | Vía simple sobre balasto y sobre plataforma genérica | 247478.99
Suministro y montaje de vía simple sobre balasto, tanto en vía principal como laderos y estaciones. Montaje de vía simple sobre balasto con riel 115re a partir de barras de 80 píes con formación de riel largo soldado mediante soldadura eléctrica en obra, durmientes monobloque de concreto situados cada 0,6 m y fijaciones elásticas. Incluye replanteo y marcaje de vía,primera y segunda nivelación, alineación, bateo y estabilizado dinámico de vía. Esta unidad se aplica sobre plataforma genérica. Ejecución de liberación de las tensiones en la vía montada en las zonas exteriores al tunel. Ejecución de amolado final de cada uno de los rieles que componen la vía mediante tren de amolado en linea, incluidos los trabajos preparatorios, protecciones necesarias del sistema de vía o elementos accesorios, alquiler de la maquinaria, asistencia de personal especializado, limpieza final e inspeccion del acabado final, materiales, mano de obra, equipo, herramientas, maniobras y demás cargos necesarios para la correcta ejecución del concepto. Esta unidad se aplica sobre plataforma genérica, se incluye el suministro de balasto y su vertido y bateo, se excluye el suministro del Riel, pero sí incluye el traslado e instalación, se excluye el suministro del durmiente. Todo lo necesario para su correcta ejecución. P.U.O.T.
Durmconc1 | Partida | pza | Suministro de durmiente de concreto y fijaciones de riel | 413291
Suministro de durmiente de concreto pretensado de longitud 2,59 metros, incluyendo los correspondientes set de fijaciones elásticas para ambos rieles 115re
Via_____1.03 | Partida | m | Vía simple sobre balasto y en estructuras elevadas | 871
Suministro y montaje de vía simple sobre balasto, tanto en vía principal como laderos y estaciones. Montaje de vía simple sobre balasto con riel 115re a partir de barras de 80 píes con formación de riel largo soldado mediante soldadura eléctrica en obra, durmientes monobloque de concreto situados cada 0,6 m y fijaciones elásticas. Incluye replanteo y marcaje de vía,primera y segunda nivelación, alineación, bateo y estabilizado dinámico de vía. Esta unidad se aplica sobre plataforma genérica. Ejecución de liberación de las tensiones en la vía montada en las zonas exteriores al tunel. Ejecución de amolado final de cada uno de los rieles que componen la vía mediante tren de amolado en linea, incluidos los trabajos preparatorios, protecciones necesarias del sistema de vía o elementos accesorios, alquiler de la maquinaria, asistencia de personal especializado, limpieza final e inspeccion del acabado final, materiales, mano de obra, equipo, herramientas, maniobras y demás cargos necesarios para la correcta ejecución del concepto. Esta unidad se aplica sobre plataforma genérica, se incluye el suministro de balasto y su vertido y bateo, se excluye el suministro del Riel, pero sí incluye el traslado e instalación, se excluye el suministro del durmiente. Todo lo necesario para su correcta ejecución. P.U.O.T.
Durmconc2 | Partida | pza | Suministro de durmiente de concreto, fijaciones de riel y suelas bajo durmiente K1 | 1456
Suministro de durmiente de concreto pretensado de longitud 2,59 metros, incluyendo los correspondientes set de fijaciones elásticas para ambos rieles 115re y suelas bajo durmiente de rigidez k1.
Via_____1.08 | Partida | pza | Vía simple de transición sobre balasto entre estribo y viaducto | 28
Suministro y montaje de vía simple sobre balasto, tanto en vía principal como laderos y estaciones. Montaje de vía simple sobre balasto con riel 115re a partir de barras de 80 píes con formación de riel largo soldado mediante soldadura eléctrica en obra, durmientes monobloque de concreto situados cada 0,6 m y fijaciones elásticas. Incluye replanteo y marcaje de vía,primera y segunda nivelación, alineación, bateo y estabilizado dinámico de vía. Esta unidad se aplica sobre plataforma genérica. Ejecución de liberación de las tensiones en la vía montada en las zonas exteriores al tunel. Ejecución de amolado final de cada uno de los rieles que componen la vía mediante tren de amolado en linea, incluidos los trabajos preparatorios, protecciones necesarias del sistema de vía o elementos accesorios, alquiler de la maquinaria, asistencia de personal especializado, limpieza final e inspeccion del acabado final, materiales, mano de obra, equipo, herramientas, maniobras y demás cargos necesarios para la correcta ejecución del concepto. Esta unidad se aplica sobre plataforma genérica, se incluye el suministro de balasto y su vertido y bateo, se excluye el suministro del Riel, pero sí incluye el traslado e instalación, se excluye el suministro del durmiente. Todo lo necesario para su correcta ejecución. P.U.O.T.
Durmconc3 | Partida | pza | Suministro de durmiente de concreto, fijaciones de riel y suelas bajo durmiente K1,K2 y K3 | 40
Suministro de durmiente de concreto pretensado de longitud 2,59 metros, incluyendo los correspondientes set de fijaciones elásticas para ambos rieles 115re y suelas bajo durmiente de diferentes rigideces k1,k2 y k3.
Via_____1.12 | Partida | m | Vía simple sobre pilarillos para su instalación en talleres y cocheras y bases de mantenimiento | 50
Suministro y montaje de vía simple sobre pilarillos metálicos del tipo heb 200, colocados cada 75 cm a partir de barras de 80 píes con formación de riel mediante soldadura aluminotérmica. Se excluye el suministro del Riel. Todo lo necesario para su correcta ejecución. P.U.O.T.
Via_____1.14 | Partida | m | Vía simple con sistema de riel embebido sobre losa de concreto para su instalación en talleres y cocheras y bases de mantenimiento | 235
Suministro y montaje de vía simple sobre losa de concreto con riel 115re mediante sistema de fijación elastomérico de riel embebido para la sujeción del riel 115re que incluye: Material elastómerico edilon corkelast o similar para bajas velocidades de explotación en talleres y cocheras o bases de mantenimiento, elementos de alineación y nivelación: Galgas y cuñas, bloques de ahorro de material elastomérico y productos de imprimación que aseguren la adherencia entre el riel, concreto y elastómero. Incluye: Preparación, colocación y evacuación de los encofrados para la losa de vía, distribución y colocación de rieles, ajuste de alineación y nivelación de rieles, pre-curvado, preparación de las canaletas, vertido de elastómero, mano de obra, equipo, herramientas, cortes, maniobras y demás cargos necesarios para la correcta ejecución del concepto. Suministro y ejecución de soldadura aluminotérmica. Esta unidad se aplica a vías ubicadas en talleres y cocheras o bases de mantenimiento, donde exista tráfico transversal de vehículos y operarios. Se excluye el suministro del Riel. Todo lo necesario para su correcta ejecución. P.U.O.T.
Via_____1.15 | Partida | pza | Suministro y montaje de cambio de vía AREMA TIPO 10 sobre vía en balasto | 20
Suministro y montaje de cambio de vía arema tipo 10. Incluye replanteo y marcaje de vía, rieles, durmientes, sujeciones, nivelación, alineación, y todas las operaciones hasta su recibido en segunda nivelación. Esta unidad se aplica para cualquier tipo de plataforma y tráfico.Se excluye el suministro de balasto pero si se incluye su vertido y bateo
Via_____1.16 | Partida | pza | Suministro y montaje de cambio de vía AREMA TIPO 15 sobre vía en balasto | 8
Suministro y montaje de cambio de vía arema tipo 15. Incluye replanteo y marcaje de vía, rieles, durmientes, sujeciones, nivelación, alineación, y todas las operaciones hasta su recibido en segunda nivelación. Esta unidad se aplica para cualquier tipo de plataforma y tráfico.Se excluye el suministro de balasto pero si se incluye su vertido y bateo
Via_____1.17 | Partida | pza | Suministro y montaje de cambio de vía AREMA TIPO 20 sobre vía en balasto | 27
Suministro y montaje de cambio de vía arema tipo 20. Incluye replanteo y marcaje de vía, rieles, durmientes, sujeciones, nivelación, alineación, y todas las operaciones hasta su recibido en segunda nivelación. Esta unidad se aplica para cualquier tipo de plataforma y tráfico.Se excluye el suministro de balasto pero si se incluye su vertido y bateo
Via_____1.21 | Partida | pza | Suministro y montaje de aparato de dilatación | 1
Suministro y montaje de aparato de dilatación completo con carrera de dilatación hasta 150 mm para escantillón de 1435 mm, compuesto por: Agujas, contraagujas, traviesas de hormigón, incluso las correspondientes a las transiciones, placas y sujeciones
Via_____1.23 | Partida | pza | Suministro y montaje de topera fija con dispositivo hidráulico de disipación de energía | 2
Suministro y colocación de topera fija, inlcuyendo la estructura de soporte de concreto reforzado, amortiguadores hidráulicos y todos sus mecanismos y dispositivos.
Via_____1.22 | Partida | pza | Suministro y montaje de topera deslizante | 1
Suministro y colocación de topera deslizante, así como todos sus mecanismos y dispositivos.
| Partida | m | Desmontaje de vía existente | 229000
Desmontaje de vía existente por tramos o escaleras o con desguace total separando todos sus elementos según requerimiento de la entidad contratante, incluido clasificación de los elementos que la componen por tipo y estado de conservación. Incluye transporte y puesta a disposición de la entidad contratante en lugar designado por ella dentro del ámbito de la obra y custodia del material hasta su retirada por la entidad contratante o empresa autorizada. Incluye cortes de riel con disco y no con soplete en caso requerido. Retirada y gestión de residuos y limpieza y retiro de sobrantes fuera de obra y todo lo necesario para su correcta ejecución, p.U.O.T.
PU.01.14 | Capítulo |  | REPOSICIÓN DE CARRETERAS Y CAMINOS EXISTENTES
PU.01.14.01.01 | Capítulo |  | OBRA CIVIL PASOS VEHICULARES
302-CIM-01-514 | Partida | m3 | Relleno con material de banco | 1399869.14
Relleno con material de banco (sascab), en capas de 20 cm. De espesor promedio, compactado al 95% de su peso volumétrico seco máximo, a máquina, medido en sitio. Incluye: Materiales, agua, mano de obra, maquinaria, equipo, herramienta menor, pruebas de laboratorio, acarreos hasta el lugar de su utilización y todo lo necesario para su correcta ejecución, p.U.O.T.
302-CIM-01-004.1 | Partida | m3 | Excavación y/o corte (desmonte) a cielo abierto, a máquina, en cualquier zona y profundidad, incl. carga y acarreo | 151935.43
Excavación y/o corte a cielo abierto, en material clase "b", en cualquier zona, a cualquier profundidad, a máquina, carga y acarreo de material producto de la excavación a banco de desperdicio autorizado, medido en banco. Incluye: Materiales, mano de obra, afine de taludes y fondo de excavación, maquinaria, equipo, herramienta, limpieza y retiro de sobrantes fuera de obra y todo lo necesario para su correcta ejecución, p.U.O.T.
PasoVehi00002 | Partida | m3 | Formación y compactación de base al 90 % de su pvsm | 29184
Formación y compactación de base al 90 % de su pvsm, incluye: Suministro de materiales, acamellonado, extendido del material, incorporación de agua, homogenizado, compactado en capas de 20 cms. De espesor, maquinaria, mano de obra, equipo y herramienta. P.U.O.T.
PasoVehi00001 | Partida | m2 | Riego de impregnación a base de emulsión asfáltica FM-1 | 145920
Riego de impregnación a base de emulsión asfáltica fm-1 a razón de 1.50 Lt/m2, incluye: Suministro de materiales, acarreos, maquinaría, mano de obra, equipo y herramienta. P.U.O.T.
SERAFEC.067 | Partida | m2 | Carpeta de 10 cm de espesor de concreto asfáltico en caliente | 145920
Carpeta de 10 cm de espesor de concreto asfáltico en caliente, incluye: Suministro y elaboración en planta de mezcla asfáltica, acarreos, tendidos compactación, maquinaria, mano de obra, equipo y herramienta. P.U.O.T.
PasoVehi00003 | Partida | pza | Suministro e instalación de señal varios tipos | 570
Suministro e instalación de señal varios tipos, como lo indica el proyecto con película reflejante tipo a, según proyecto, especificaciones y/o indicaciones de la dependencia, los trabajos deberán ser considerados tanto diurnos como nocturnos sin cargo adicional para la dependencia, p.U.C.T.
III.II | Partida | m | Marcas M-1.3 Raya separadora, con pintura termoplástica color blanco | 18588
Marcas m-1.3 Raya separadora, con pintura termoplástica color blanco y/o el que la dependencia indique, retroreflejante de 15 cm de ancho, por unidad de obra terminada (longitud efectiva)
III.I | Partida | m | Marcas M-3.3 Raya en la orilla, con pintura convencional color amarillo | 37176
Marcas m-3.3 Raya en la orilla, con pintura convencional color amarillo retroreflejante de 15 cm de ancho, por unidad de obra terminada (longitud efectiva).
V.II | Partida | pza | Lámpara modular con mango y base de policarbonato | 707
Lámpara modular con mango y base de policarbonato en color amarillo y mica frontal translúcido sistema de iluminación a base leds color ámbar destellante , sistema on/off, por unidad de obra terminada. Incluye: Poste, cimentación, fotocelda.P.U.O.T.
PU.01.14.01.02 | Capítulo |  | CAMINOS DE ACCESO A PUENTES SUPERIORES VEHICULARES
301-PRE-01-003 | Partida | m2 | Trazo y nivelación, con equipo topográfico y sistema de posicionamiento global | 2340
Trazo y nivelación. Con equipo topográfico y sistema de posicionamiento global, de poligonales y ejes, para desplante de vías superficiales, vías de estructuras elevadas, estaciones, edificios, estacionamientos, vialidades, obras exteriores, etc., Estableciendo referencias, señalamientos, mojoneras, estacados, bancos de nivel. Incluye: Materiales, desperdicios, mano de obra, localización general, localización de entre ejes, acarreos y elevaciones hasta el lugar de su utilización a cualquier nivel y cualquier altura, maquinaria, equipo, herramienta, limpieza y retiro de sobrantes fuera de obra y todo lo necesario para su correcta ejecución, p.U.O.T.
328-TER-02-003 | Partida | m3 | Despalme/excavación de tierra vegetal, incluso carga y acarreo a lugar de acopio | 468
Despalme del terreno, de capa vegetal a máquina, carga y acarreo de material producto del despalme a banco de desperdicio autorizado, medido en banco. Incluye: Materiales, desperdicios, mano de obra, acarreos y elevaciones hasta el lugar de su utilizacion, maquinaria, equipo, herramienta, limpieza y retiro de sobrantes fuera de obra y todo lo necesario para su correcta ejecución, p.U.O.T.
302-CIM-01-004 | Partida | m3 | Excavación y/o corte (desmonte) a cielo abierto, a máquina, en cualquier zona y profundidad | 468
Excavación y/o corte a cielo abierto, en material clase "b", en cualquier zona, a cualquier profundidad, a máquina, medido en banco. Incluye: Materiales, mano de obra, afine de taludes y fondo de excavación, maquinaria, equipo, herramienta y todo lo necesario para su correcta ejecución, p.U.O.T.
IV.I | Partida | m3 | Formación y compactación de base al 95 % de su pvsm | 273
Formación y compactación de base al 95% de su pvsm, incluye: Suministro de materiales, acamellonado, extendido del material, incorporación de agua, homogenizado, compactado en capas de 20 cm de espesor, maquinaria, mano de obra, equipo y herramienta. P.U.O.T.
PasoVehi00001 | Partida | m2 | Riego de impregnación a base de emulsión asfáltica FM-1 | 1820
Riego de impregnación a base de emulsión asfáltica fm-1 a razón de 1.50 Lt/m2, incluye: Suministro de materiales, acarreos, maquinaría, mano de obra, equipo y herramienta. P.U.O.T.
SERAFEC.067 | Partida | m2 | Carpeta de 10 cm de espesor de concreto asfáltico en caliente | 1820
Carpeta de 10 cm de espesor de concreto asfáltico en caliente, incluye: Suministro y elaboración en planta de mezcla asfáltica, acarreos, tendidos compactación, maquinaria, mano de obra, equipo y herramienta. P.U.O.T.
PasoVehi00003 | Partida | pza | Suministro e instalación de señal varios tipos | 7
Suministro e instalación de señal varios tipos, como lo indica el proyecto con película reflejante tipo a, según proyecto, especificaciones y/o indicaciones de la dependencia, los trabajos deberán ser considerados tanto diurnos como nocturnos sin cargo adicional para la dependencia, p.U.C.T.
SERAFEC.068 | Partida | m3 | Cunetas de sección trapezoidal revestidas de zampeado de concreto hidráulico de f'c= 150 kg/cm2 | 520
Cunetas de sección trapezoidal revestidas de zampeado de concreto hidráulico de f'c= 150 kg/cm2, por unidad de obra terminada.
III.II | Partida | m | Marcas M-1.3 Raya separadora, con pintura termoplástica color blanco | 260
Marcas m-1.3 Raya separadora, con pintura termoplástica color blanco y/o el que la dependencia indique, retroreflejante de 15 cm de ancho, por unidad de obra terminada (longitud efectiva)
III.I | Partida | m | Marcas M-3.3 Raya en la orilla, con pintura convencional color amarillo | 520
Marcas m-3.3 Raya en la orilla, con pintura convencional color amarillo retroreflejante de 15 cm de ancho, por unidad de obra terminada (longitud efectiva).
V.II | Partida | pza | Lámpara modular con mango y base de policarbonato | 11
Lámpara modular con mango y base de policarbonato en color amarillo y mica frontal translúcido sistema de iluminación a base leds color ámbar destellante , sistema on/off, por unidad de obra terminada. Incluye: Poste, cimentación, fotocelda.P.U.O.T.
SERAFEC.062 | Partida | m2 | Banqueta de 10 cm de espesor, de concreto f'c=150 kg/cm2, armada con malla electrosoldada 6x6-10/10 | 520
Banqueta de 10 cm de espesor, de concreto f'c=150 kg/cm2, armada con malla electrosoldada 6x6-10/10, acabado escobillado. Incluye: Materiales, desperdicios, traslapes, silletas, cimbra aparente, descimbrado, membrana de curado, pruebas de laboratorio, mano de obra, vibrado, equipo considerando los tiempos en activo, en espera y reserva, acabado con volteador, herramienta menor, acarreos y elevaciones hasta el lugar de su utilización y a cualquier nivel, limpieza y retiro de sobrantes fuera de obra, y todo lo necesario para su correcta ejecución, p.U.C.T.
SERAFEC.063 | Partida | m | Construcción de guarnición de concreto simple f'c=150 kg/cm2 | 520
Construcción de guarnición de concreto simple f'c=150 kg/cm2,de acuerdo a proyecto y/o instrucciones de la dependencia p.U.C.T.
SERAFEC.001 | Partida | m3 | Demolición concreto reforzado a cualquier altura, nivel y pavimento de casas y naves industriales | 17335
Demolición concreto reforzado a cualquier altura, nivel y pavimento de casas y naves industriales construidas a base de zapatas, castillos, muros, dalas y losa de concreto armado, puertas, ventanas e instalaciones eléctricas, hidráulica y sanitaria ; Según especificaciones y/o instrucciones de “la dependencia”. P.U.C.T.
PasoVehi00004 | Partida | m3 | Acarreo en camión 1er km, con carga a maquina, incluye: equipo y herramienta. P.U.O.T. | 17335
Acarreo en camión 1er km, con carga a maquina, incluye: Equipo y herramienta. P.U.O.T.
PU.01.15 | Capítulo |  | OBRAS COMPLEMENTARIAS
CaminServ00001 | Partida | m | Ejecución de Camino de Servicio | 223789.1
Ejecución de camino de servicio, comprendido por actividades de despalme y rellenos. Incluye: Materiales, desperdicios, excavación, mano de obra, acarreos y elevaciones hasta el lugar de su utilización, maquinaria, equipo, herramienta,limpieza y retiro de sobrantes fuera de obra, y todo lo necesario para su correcta ejecución, p.U.O.T.
Confinam00001 | Partida | m | Cerca perimetral a base de malla ciclónica h=2,5m | 424058.2
Suministro y colocación de cerca, de 2.50M de altura, a base de malla ciclónica de alambre de acero galvanizado, trenzado y entrelazado, de 5 x 5 cm., Postes de arranque y/o esquinero de 73mm de diámetro, barra superior y retenida horizontal de 40mm de diámetro, dados de concreto f'c=150 kg/cm2, de acuerdo a proyecto. Incluye: Materiales, desperdicios, excavación, vaciado y vibrado de concreto, mano de obra, acarreos y elevaciones hasta el lugar de su utilización a cualquier nivel y a cualquier altura, maquinaria, equipo, herramienta,limpieza y retiro de sobrantes fuera de obra, y todo lo necesario para su correcta ejecución, p.U.O.T.

## ECO-04
|  | Fondo Nacional de Fomento al Turismo |  | PROGRAMA DE EROGACIONES CALENDARIZADO PARA LA EJECUCIÓN DE LOS TRABAJOS "[*]" A PRECIO UNITARIO, DESGLOSADO POR MES CALENDARIO | [24 empty] | Formato
|  | [Responsable de la Licitación en términos de la Convocatoria] | [26 empty] | ECO-04
[5 empty] | Licitación Pública Internacional Abierta núm. | [19 empty] | Fecha:
|  | "[*]" | [22 empty] | Lugar: |  |  |  | Hoja ___
De ___
No. | Actividad o Trabajo | Descripción | Unidad | Mes | [24 empty] | Total Acumulado
|  |  |  | Año 1 | [11 empty] | Año 2 | [11 empty] | Año n
|  |  |  | Mes 1 | Mes 2 | Mes 3 | Mes 4 | Mes 5 | Mes 6 | Mes 7 | Mes 8 | Mes 9 | Mes 10 | Mes 11 | Mes 12 | Mes 13 | Mes 14 | Mes 15 | Mes 16 | Mes 17 | Mes 18 | Mes 19 | Mes 20 | Mes 21 | Mes 22 | Mes 23 | Mes 24 | Mes n
Relación de trabajos por Partidas y Subpartidas
TOTAL MENSUAL
TOTAL ACUMULADO MENSUAL
Notas:
Para generar el diagrama de barras de cada concepto se deben sombrear, en colores, las celdas de cada semana que preste el servicio. Los montos se expresarán numéricamente sobre cada semana y cada barra.
| Nombre del Licitante (en caso de Consorcios nombre de todos los miembros de la Consorcio) |  |  | Año 1 Mes 10: Nombre y Cargo del Representante que Firma

## ECO-05
|  | Fondo Nacional de Fomento al Turismo |  | PROGRAMA DE EROGACIONES CALENDARIZADO DE MANO DE OBRA PARA LOS TRABAJOS "[*]" A PRECIO UNITARIO, DESGLOSADO POR MES CALENDARIO | [24 empty] | Formato
|  | [Responsable de la Licitación en términos de la Convocatoria] | [26 empty] | ECO-05
[6 empty] | Licitación Pública Internacional Abierta núm. | [18 empty] | Fecha:
|  | "[*]" | [22 empty] | Lugar: |  |  |  | Hoja ___
De ___
No. | Actividad o Trabajo | Descripción | Unidad | Mes | [24 empty] | Total Acumulado
|  |  |  | Año 1 | [11 empty] | Año 2 | [11 empty] | Año n
|  |  |  | Mes 1 | Mes 2 | Mes 3 | Mes 4 | Mes 5 | Mes 6 | Mes 7 | Mes 8 | Mes 9 | Mes 10 | Mes 11 | Mes 12 | Mes 13 | Mes 14 | Mes 15 | Mes 16 | Mes 17 | Mes 18 | Mes 19 | Mes 20 | Mes 21 | Mes 22 | Mes 23 | Mes 24 | Mes n
Relación de mano de obra por Partidas y Subpartidas
TOTAL MENSUAL
TOTAL ACUMULADO MENSUAL
Notas:
Para generar el diagrama de barras de cada concepto se deben sombrear, en colores, las celdas de cada semana que preste el servicio. Los montos se expresarán numéricamente sobre cada semana y cada barra.
| Nombre del Licitante (en caso de Consorcios nombre de todos los miembros de la Consorcio) |  |  | Año 1 Mes 10: Nombre y Cargo del Representante que Firma

## ECO-06
|  | Fondo Nacional de Fomento al Turismo |  | PROGRAMA DE EROGACIONES CALENDARIZADO DE UTILIZACIÓN DE MAQUINARIA Y EQUIPO DE CONSTRUCCIÓN PARA LOS TRABAJOS "[*]" A PRECIO UNITARIO, DESGLOSADO POR MES CALENDARIO | [24 empty] | Formato
|  | [Responsable de la Licitación en términos de la Convocatoria] | [26 empty] | ECO-06
[6 empty] | Licitación Pública Internacional Abierta núm. | [18 empty] | Fecha:
|  | "[*]" | [22 empty] | Lugar: |  |  |  | Hoja ___
De ___
No. | Actividad o Trabajo | Descripción | Unidad | Mes | [24 empty] | Total Acumulado
|  |  |  | Año 1 | [11 empty] | Año 2 | [11 empty] | Año n
|  |  |  | Mes 1 | Mes 2 | Mes 3 | Mes 4 | Mes 5 | Mes 6 | Mes 7 | Mes 8 | Mes 9 | Mes 10 | Mes 11 | Mes 12 | Mes 13 | Mes 14 | Mes 15 | Mes 16 | Mes 17 | Mes 18 | Mes 19 | Mes 20 | Mes 21 | Mes 22 | Mes 23 | Mes 24 | Mes n
Relación de maquinaria y equipo por Partidas y Subpartidas
TOTAL MENSUAL
TOTAL ACUMULADO MENSUAL
Notas:
Para generar el diagrama de barras de cada concepto se deben sombrear, en colores, las celdas de cada semana que preste el servicio. Los montos se expresarán numéricamente sobre cada semana y cada barra.
| Nombre del Licitante (en caso de Consorcios nombre de todos los miembros de la Consorcio) |  |  | Año 1 Mes 10: Nombre y Cargo del Representante que Firma

## ECO-07
|  | Fondo Nacional de Fomento al Turismo |  | PROGRAMA DE EROGACIONES CALENDARIZADO DE UTILIZACIÓN DE MATERIALES Y EQUIPOS DE INSTALACIÓN PARA LOS TRABAJOS "[*]" A PRECIO UNITARIO, DESGLOSADO POR MES CALENDARIO | [24 empty] | Formato
|  | [Responsable de la Licitación en términos de la Convocatoria] | [26 empty] | ECO-07
[6 empty] | Licitación Pública Internacional Abierta núm. | [18 empty] | Fecha:
|  | "[*]" | [22 empty] | Lugar: |  |  |  | Hoja ___
De ___
No. | Actividad o Trabajo | Descripción | Unidad | Mes | [24 empty] | Total Acumulado
|  |  |  | Año 1 | [11 empty] | Año 2 | [11 empty] | Año n
|  |  |  | Mes 1 | Mes 2 | Mes 3 | Mes 4 | Mes 5 | Mes 6 | Mes 7 | Mes 8 | Mes 9 | Mes 10 | Mes 11 | Mes 12 | Mes 13 | Mes 14 | Mes 15 | Mes 16 | Mes 17 | Mes 18 | Mes 19 | Mes 20 | Mes 21 | Mes 22 | Mes 23 | Mes 24 | Mes n
Relación de materiales y equipos de instalación por Partidas y Subpartidas
TOTAL MENSUAL
TOTAL ACUMULADO MENSUAL
Notas:
Para generar el diagrama de barras de cada concepto se deben sombrear, en colores, las celdas de cada semana que preste el servicio. Los montos se expresarán numéricamente sobre cada semana y cada barra.
| Nombre del Licitante (en caso de Consorcios nombre de todos los miembros de la Consorcio) |  |  | Año 1 Mes 10: Nombre y Cargo del Representante que Firma

## ECO-08
|  | Fondo Nacional de Fomento al Turismo |  | PROGRAMA DE EROGACIONES CALENDARIZADO DE UTILIZACIÓN DEL PERSONAL PROFESIONAL TÉCNICO, ADMINISTRATIVO Y DE SERVICIOS PARA LOS TRABAJOS "[*]" A PRECIO UNITARIO, DESGLOSADO POR MES CALENDARIO | [24 empty] | Formato
|  | [Responsable de la Licitación en términos de la Convocatoria] | [26 empty] | ECO-08
[6 empty] | Licitación Pública Internacional Abierta núm. | [18 empty] | Fecha:
|  | "[*]" | [22 empty] | Lugar: |  |  |  | Hoja ___
De ___
No. | Actividad o Trabajo | Descripción | Unidad | Mes | [24 empty] | Total Acumulado
|  |  |  | Año 1 | [11 empty] | Año 2 | [11 empty] | Año n
|  |  |  | Mes 1 | Mes 2 | Mes 3 | Mes 4 | Mes 5 | Mes 6 | Mes 7 | Mes 8 | Mes 9 | Mes 10 | Mes 11 | Mes 12 | Mes 13 | Mes 14 | Mes 15 | Mes 16 | Mes 17 | Mes 18 | Mes 19 | Mes 20 | Mes 21 | Mes 22 | Mes 23 | Mes 24 | Mes n
Relación de personal profesional técnico, administrativo y de servicios por Partidas y Subpartidas
TOTAL MENSUAL
TOTAL ACUMULADO MENSUAL
Notas:
Para generar el diagrama de barras de cada concepto se deben sombrear, en colores, las celdas de cada semana que preste el servicio. Los montos se expresarán numéricamente sobre cada semana y cada barra.
| Nombre del Licitante (en caso de Consorcios nombre de todos los miembros de la Consorcio) |  |  | Año 1 Mes 10: Nombre y Cargo del Representante que Firma

## ECO-09
|  | Fondo Nacional de Fomento al Turismo |  | PROGRAMA DE EROGACIONES CALENDARIZADO PARA LA EJECUCIÓN DE LOS TRABAJOS "[*]" A PRECIO ALZADO, DESGLOSADO POR MES CALENDARIO | [24 empty] | Formato
|  | [Responsable de la Licitación en términos de la Convocatoria] | [26 empty] | ECO-09
[6 empty] | Licitación Pública Internacional Abierta núm. | [18 empty] | Fecha:
|  | "[*]" | [22 empty] | Lugar: |  |  |  | Hoja ___
De ___
No. | Actividad o Trabajo | Descripción | Unidad | Mes | [24 empty] | Total Acumulado
|  |  |  | Año 1 | [11 empty] | Año 2 | [11 empty] | Año n
|  |  |  | Mes 1 | Mes 2 | Mes 3 | Mes 4 | Mes 5 | Mes 6 | Mes 7 | Mes 8 | Mes 9 | Mes 10 | Mes 11 | Mes 12 | Mes 13 | Mes 14 | Mes 15 | Mes 16 | Mes 17 | Mes 18 | Mes 19 | Mes 20 | Mes 21 | Mes 22 | Mes 23 | Mes 24 | Mes n
Relación de trabajos por Actividades y Subactividades
TOTAL MENSUAL
TOTAL ACUMULADO MENSUAL
Notas:
Para generar el diagrama de barras de cada concepto se deben sombrear, en colores, las celdas de cada semana que preste el servicio. Los montos se expresarán numéricamente sobre cada semana y cada barra.
| Nombre del Licitante (en caso de Consorcios nombre de todos los miembros de la Consorcio) |  |  | Año 1 Mes 10: Nombre y Cargo del Representante que Firma

## ECO-10
|  | Fondo Nacional de Fomento al Turismo |  | PROGRAMA DE EROGACIONES CALENDARIZADO DE MANO DE OBRA PARA LOS TRABAJOS "[*]" A PRECIO ALZADO, DESGLOSADO POR MES CALENDARIO | [24 empty] | Formato
|  | [Responsable de la Licitación en términos de la Convocatoria] | [26 empty] | ECO-10
[6 empty] | Licitación Pública Internacional Abierta núm. | [18 empty] | Fecha:
|  | "[*]" | [22 empty] | Lugar: |  |  |  | Hoja ___
De ___
No. | Actividad o Trabajo | Descripción | Unidad | Mes | [24 empty] | Total Acumulado
|  |  |  | Año 1 | [11 empty] | Año 2 | [11 empty] | Año n
|  |  |  | Mes 1 | Mes 2 | Mes 3 | Mes 4 | Mes 5 | Mes 6 | Mes 7 | Mes 8 | Mes 9 | Mes 10 | Mes 11 | Mes 12 | Mes 13 | Mes 14 | Mes 15 | Mes 16 | Mes 17 | Mes 18 | Mes 19 | Mes 20 | Mes 21 | Mes 22 | Mes 23 | Mes 24 | Mes n
Relación de mano de obra por Actividades y Subactividades
TOTAL MENSUAL
TOTAL ACUMULADO MENSUAL
Notas:
Para generar el diagrama de barras de cada concepto se deben sombrear, en colores, las celdas de cada semana que preste el servicio. Los montos se expresarán numéricamente sobre cada semana y cada barra.
| Nombre del Licitante (en caso de Consorcios nombre de todos los miembros de la Consorcio) |  |  | Año 1 Mes 10: Nombre y Cargo del Representante que Firma

## ECO-11
|  | Fondo Nacional de Fomento al Turismo |  | PROGRAMA DE EROGACIONES CALENDARIZADO DE UTILIZACIÓN DE MAQUINARIA Y EQUIPO DE CONSTRUCCIÓN PARA LOS TRABAJOS "[*]" A PRECIO ALZADO, DESGLOSADO POR MES CALENDARIO | [24 empty] | Formato
|  | [Responsable de la Licitación en términos de la Convocatoria] | [26 empty] | ECO-11
[6 empty] | Licitación Pública Internacional Abierta núm. | [18 empty] | Fecha:
|  | "[*]" | [22 empty] | Lugar: |  |  |  | Hoja ___
De ___
No. | Actividad o Trabajo | Descripción | Unidad | Mes | [24 empty] | Total Acumulado
|  |  |  | Año 1 | [11 empty] | Año 2 | [11 empty] | Año n
|  |  |  | Mes 1 | Mes 2 | Mes 3 | Mes 4 | Mes 5 | Mes 6 | Mes 7 | Mes 8 | Mes 9 | Mes 10 | Mes 11 | Mes 12 | Mes 13 | Mes 14 | Mes 15 | Mes 16 | Mes 17 | Mes 18 | Mes 19 | Mes 20 | Mes 21 | Mes 22 | Mes 23 | Mes 24 | Mes n
Relación de maquinaria y equipo por Actividad y Subactividad
TOTAL MENSUAL
TOTAL ACUMULADO MENSUAL
Notas:
Para generar el diagrama de barras de cada concepto se deben sombrear, en colores, las celdas de cada semana que preste el servicio. Los montos se expresarán numéricamente sobre cada semana y cada barra.
| Nombre del Licitante (en caso de Consorcios nombre de todos los miembros de la Consorcio) |  |  | Año 1 Mes 10: Nombre y Cargo del Representante que Firma

## ECO-12
|  | Fondo Nacional de Fomento al Turismo |  | PROGRAMA DE EROGACIONES CALENDARIZADO DE UTILIZACIÓN DE MATERIALES Y EQUIPOS DE INSTALACIÓN PARA LOS TRABAJOS "[*]" A PRECIO ALZADO, DESGLOSADO POR MES CALENDARIO | [24 empty] | Formato
|  | [Responsable de la Licitación en términos de la Convocatoria] | [26 empty] | ECO-12
[6 empty] | Licitación Pública Internacional Abierta núm. | [18 empty] | Fecha:
|  | "[*]" | [22 empty] | Lugar: |  |  |  | Hoja ___
De ___
No. | Actividad o Trabajo | Descripción | Unidad | Mes | [24 empty] | Total Acumulado
|  |  |  | Año 1 | [11 empty] | Año 2 | [11 empty] | Año n
|  |  |  | Mes 1 | Mes 2 | Mes 3 | Mes 4 | Mes 5 | Mes 6 | Mes 7 | Mes 8 | Mes 9 | Mes 10 | Mes 11 | Mes 12 | Mes 13 | Mes 14 | Mes 15 | Mes 16 | Mes 17 | Mes 18 | Mes 19 | Mes 20 | Mes 21 | Mes 22 | Mes 23 | Mes 24 | Mes n
Relación de materiales y equipos de instalación por Actividad y Subactividad
TOTAL MENSUAL
TOTAL ACUMULADO MENSUAL
Notas:
Para generar el diagrama de barras de cada concepto se deben sombrear, en colores, las celdas de cada semana que preste el servicio. Los montos se expresarán numéricamente sobre cada semana y cada barra.
| Nombre del Licitante (en caso de Consorcios nombre de todos los miembros de la Consorcio) |  |  | Año 1 Mes 10: Nombre y Cargo del Representante que Firma

## ECO-13
|  | Fondo Nacional de Fomento al Turismo |  | PROGRAMA DE EROGACIONES CALENDARIZADO DE UTILIZACIÓN DEL PERSONAL PROFESIONAL TÉCNICO, ADMINISTRATIVO Y DE SERVICIOS PARA LOS TRABAJOS "[*]" A PRECIO ALZADO, DESGLOSADO POR MES CALENDARIO | [24 empty] | Formato
|  | [Responsable de la Licitación en términos de la Convocatoria] | [26 empty] | ECO-13
[6 empty] | Licitación Pública Internacional Abierta núm. | [18 empty] | Fecha:
|  | "[*]" | [22 empty] | Lugar: |  |  |  | Hoja ___
De ___
No. | Actividad o Trabajo | Descripción | Unidad | Mes | [24 empty] | Total Acumulado
|  |  |  | Año 1 | [11 empty] | Año 2 | [11 empty] | Año n
|  |  |  | Mes 1 | Mes 2 | Mes 3 | Mes 4 | Mes 5 | Mes 6 | Mes 7 | Mes 8 | Mes 9 | Mes 10 | Mes 11 | Mes 12 | Mes 13 | Mes 14 | Mes 15 | Mes 16 | Mes 17 | Mes 18 | Mes 19 | Mes 20 | Mes 21 | Mes 22 | Mes 23 | Mes 24 | Mes n
Relación de personal profesional técnico, administrativo y de servicios por Actividad y Subactividad
TOTAL MENSUAL
TOTAL ACUMULADO MENSUAL
Notas:
Para generar el diagrama de barras de cada concepto se deben sombrear, en colores, las celdas de cada semana que preste el servicio. Los montos se expresarán numéricamente sobre cada semana y cada barra.
| Nombre del Licitante (en caso de Consorcios nombre de todos los miembros de la Consorcio) |  |  | Año 1 Mes 10: Nombre y Cargo del Representante que Firma

## ECO-14
| Fondo Nacional de Fomento al Turismo |  | Licitación Pública Internacional Abierta núm. |  |  |  | Formato
| [Responsable de la Licitación en términos de la Convocatoria] |  |  | Fecha: |  |  | ECO-14
|  |  |  | Lugar: |  |  | Hoja ___
De ___
PRESUPUESTO TOTAL DE LOS TRABAJOS
Código | Clasificación | Unidad | Descripción | Cantidad | Precio (en Pesos Mexicanos) |  | Importe Total
[5 empty] | En número | En letras
01 | Capítulo |  | FASE 1 - TRAMO 1_SELVA 1 - PALENQUE - ESCÁRCEGA
PA.01 | Capítulo |  | FASE1 - TRAMO 1 - CATÁLOGO DE ACTIVIDADES PARA PRECIOS ALZADOS
PA.01.03 | Capítulo |  | DRENAJE
PA.01.03.01 | Capítulo |  | DRENAJE TRANSVERSAL
TR1_ODT_TUB_0001 | Actividad | Pieza | Alcantarilla con coordenadas X=608,257.991, Y=1,938,909.399 | 1
Alcantarilla con coordenadas x=608,257.991, Y=1,938,909.399 ,Tubo de concreto de 1.50 M. De diámetro, incluye excavación y/o corte a cielo en material tipo b, plantilla de concreto f´c=100 kg/cm2, acero de refuerzo f'y=4200 kg/cm2, cimbra y descimbra en estructura, suministros, vaciado y vibrado de concreto f'c=250 kg/cm2, zampeado de suelo -cemento en proporcion de 8:1, Suministro y colocación de tubo de concreto f'c= 422 kg/cm2 de 1.50 M. De diámetro, cama de arena para asentar tuberías, relleno con material de banco en capas de 20 cm de espesor promedio, compactado al 95% de su peso volumetrico seco máximo y todo lo necesario para su correcta ejecucion.
TR1_ODT_TUB_0002 | Actividad | Pieza | Alcantarilla con coordenadas X=608,357.38, Y=1,939,345.338 | 1
Alcantarilla con coordenadas x=608,357.38, Y=1,939,345.338 ,Tubo de concreto de 1.50 M. De diámetro, incluye excavación y/o corte a cielo en material tipo b, plantilla de concreto f´c=100 kg/cm2, acero de refuerzo f'y=4200 kg/cm2, cimbra y descimbra en estructura, suministros, vaciado y vibrado de concreto f'c=250 kg/cm2, zampeado de suelo -cemento en proporcion de 8:1, Suministro y colocación de tubo de concreto f'c= 422 kg/cm2 de 1.50 M. De diámetro, cama de arena para asentar tuberías, relleno con material de banco en capas de 20 cm de espesor promedio, compactado al 95% de su peso volumetrico seco máximo y todo lo necesario para su correcta ejecucion.
TR1_ODT_TUB_0003 | Actividad | Pieza | Alcantarilla 4+940.00 | 1
Alcantarilla 4+940.00 ,Tubo de concreto de 1.50 M. De diámetro, incluye excavación y/o corte a cielo en material tipo b, plantilla de concreto f´c=100 kg/cm2, acero de refuerzo f'y=4200 kg/cm2, cimbra y descimbra en estructura, suministros, vaciado y vibrado de concreto f'c=250 kg/cm2, zampeado de suelo -cemento en proporcion de 8:1, Suministro y colocación de tubo de concreto f'c= 422 kg/cm2 de 1.50 M. De diámetro, cama de arena para asentar tuberías, relleno con material de banco en capas de 20 cm de espesor promedio, compactado al 95% de su peso volumetrico seco máximo y todo lo necesario para su correcta ejecucion.
TR1_ODT_TUB_0004 | Actividad | Pieza | Alcantarilla 6+300.00 | 1
Alcantarilla 6+300.00 ,Tubo de concreto de 1.50 M. De diámetro, incluye excavación y/o corte a cielo en material tipo b, plantilla de concreto f´c=100 kg/cm2, acero de refuerzo f'y=4200 kg/cm2, cimbra y descimbra en estructura, suministros, vaciado y vibrado de concreto f'c=250 kg/cm2, zampeado de suelo -cemento en proporcion de 8:1, Suministro y colocación de tubo de concreto f'c= 422 kg/cm2 de 1.50 M. De diámetro, cama de arena para asentar tuberías, relleno con material de banco en capas de 20 cm de espesor promedio, compactado al 95% de su peso volumetrico seco máximo y todo lo necesario para su correcta ejecucion.
TR1_ODT_TUB_0005 | Actividad | Pieza | Alcantarilla 6+700.00 | 1
Alcantarilla 6+700.00 ,Tubo de concreto de 1.50 M. De diámetro, incluye excavación y/o corte a cielo en material tipo b, plantilla de concreto f´c=100 kg/cm2, acero de refuerzo f'y=4200 kg/cm2, cimbra y descimbra en estructura, suministros, vaciado y vibrado de concreto f'c=250 kg/cm2, zampeado de suelo -cemento en proporcion de 8:1, Suministro y colocación de tubo de concreto f'c= 422 kg/cm2 de 1.50 M. De diámetro, cama de arena para asentar tuberías, relleno con material de banco en capas de 20 cm de espesor promedio, compactado al 95% de su peso volumetrico seco máximo y todo lo necesario para su correcta ejecucion.
TR1_ODT_TUB_0006 | Actividad | Pieza | Alcantarilla 7+420.00 | 1
Alcantarilla 7+420.00 ,Tubo de concreto de 1.50 M. De diámetro, incluye excavación y/o corte a cielo en material tipo b, plantilla de concreto f´c=100 kg/cm2, acero de refuerzo f'y=4200 kg/cm2, cimbra y descimbra en estructura, suministros, vaciado y vibrado de concreto f'c=250 kg/cm2, zampeado de suelo -cemento en proporcion de 8:1, Suministro y colocación de tubo de concreto f'c= 422 kg/cm2 de 1.50 M. De diámetro, cama de arena para asentar tuberías, relleno con material de banco en capas de 20 cm de espesor promedio, compactado al 95% de su peso volumetrico seco máximo y todo lo necesario para su correcta ejecucion.
TR1_ODT_TUB_0007 | Actividad | Pieza | Alcantarilla 8+283.64 | 1
Alcantarilla 8+283.64 ,Tubo de concreto de 1.50 M. De diámetro, incluye excavación y/o corte a cielo en material tipo b, plantilla de concreto f´c=100 kg/cm2, acero de refuerzo f'y=4200 kg/cm2, cimbra y descimbra en estructura, suministros, vaciado y vibrado de concreto f'c=250 kg/cm2, zampeado de suelo -cemento en proporcion de 8:1, Suministro y colocación de tubo de concreto f'c= 422 kg/cm2 de 1.50 M. De diámetro, cama de arena para asentar tuberías, relleno con material de banco en capas de 20 cm de espesor promedio, compactado al 95% de su peso volumetrico seco máximo y todo lo necesario para su correcta ejecucion.
TR1_ODT_TUB_0008 | Actividad | Pieza | Alcantarilla 11+710.00 | 1
Alcantarilla 11+710.00 ,Tubo de concreto de 1.50 M. De diámetro, incluye excavación y/o corte a cielo en material tipo b, plantilla de concreto f´c=100 kg/cm2, acero de refuerzo f'y=4200 kg/cm2, cimbra y descimbra en estructura, suministros, vaciado y vibrado de concreto f'c=250 kg/cm2, zampeado de suelo -cemento en proporcion de 8:1, Suministro y colocación de tubo de concreto f'c= 422 kg/cm2 de 1.50 M. De diámetro, cama de arena para asentar tuberías, relleno con material de banco en capas de 20 cm de espesor promedio, compactado al 95% de su peso volumetrico seco máximo y todo lo necesario para su correcta ejecucion.
TR1_ODT_TUB_0009 | Actividad | Pieza | Alcantarilla 14+720.00 | 1
Alcantarilla 14+720.00 ,Tubo de concreto de 1.50 M. De diámetro, incluye excavación y/o corte a cielo en material tipo b, plantilla de concreto f´c=100 kg/cm2, acero de refuerzo f'y=4200 kg/cm2, cimbra y descimbra en estructura, suministros, vaciado y vibrado de concreto f'c=250 kg/cm2, zampeado de suelo -cemento en proporcion de 8:1, Suministro y colocación de tubo de concreto f'c= 422 kg/cm2 de 1.50 M. De diámetro, cama de arena para asentar tuberías, relleno con material de banco en capas de 20 cm de espesor promedio, compactado al 95% de su peso volumetrico seco máximo y todo lo necesario para su correcta ejecucion.
TR1_ODT_TUB_0010 | Actividad | Pieza | Alcantarilla 15+580.00 | 1
Alcantarilla 15+580.00 ,Tubo de concreto de 1.50 M. De diámetro, incluye excavación y/o corte a cielo en material tipo b, plantilla de concreto f´c=100 kg/cm2, acero de refuerzo f'y=4200 kg/cm2, cimbra y descimbra en estructura, suministros, vaciado y vibrado de concreto f'c=250 kg/cm2, zampeado de suelo -cemento en proporcion de 8:1, Suministro y colocación de tubo de concreto f'c= 422 kg/cm2 de 1.50 M. De diámetro, cama de arena para asentar tuberías, relleno con material de banco en capas de 20 cm de espesor promedio, compactado al 95% de su peso volumetrico seco máximo y todo lo necesario para su correcta ejecucion.
TR1_ODT_TUB_0011 | Actividad | Pieza | Alcantarilla 18+860.00 | 1
Alcantarilla 18+860.00 ,Tubo de concreto de 1.50 M. De diámetro, incluye excavación y/o corte a cielo en material tipo b, plantilla de concreto f´c=100 kg/cm2, acero de refuerzo f'y=4200 kg/cm2, cimbra y descimbra en estructura, suministros, vaciado y vibrado de concreto f'c=250 kg/cm2, zampeado de suelo -cemento en proporcion de 8:1, Suministro y colocación de tubo de concreto f'c= 422 kg/cm2 de 1.50 M. De diámetro, cama de arena para asentar tuberías, relleno con material de banco en capas de 20 cm de espesor promedio, compactado al 95% de su peso volumetrico seco máximo y todo lo necesario para su correcta ejecucion.
TR1_ODT_TUB_0012 | Actividad | Pieza | Alcantarilla 24+680.00 | 1
Alcantarilla 24+680.00 ,Tubo de concreto de 1.50 M. De diámetro, incluye excavación y/o corte a cielo en material tipo b, plantilla de concreto f´c=100 kg/cm2, acero de refuerzo f'y=4200 kg/cm2, cimbra y descimbra en estructura, suministros, vaciado y vibrado de concreto f'c=250 kg/cm2, zampeado de suelo -cemento en proporcion de 8:1, Suministro y colocación de tubo de concreto f'c= 422 kg/cm2 de 1.50 M. De diámetro, cama de arena para asentar tuberías, relleno con material de banco en capas de 20 cm de espesor promedio, compactado al 95% de su peso volumetrico seco máximo y todo lo necesario para su correcta ejecucion.
TR1_ODT_TUB_0013 | Actividad | Pieza | Alcantarilla 25+700.00 | 1
Alcantarilla 25+700.00 ,Tubo de concreto de 1.50 M. De diámetro, incluye excavación y/o corte a cielo en material tipo b, plantilla de concreto f´c=100 kg/cm2, acero de refuerzo f'y=4200 kg/cm2, cimbra y descimbra en estructura, suministros, vaciado y vibrado de concreto f'c=250 kg/cm2, zampeado de suelo -cemento en proporcion de 8:1, Suministro y colocación de tubo de concreto f'c= 422 kg/cm2 de 1.50 M. De diámetro, cama de arena para asentar tuberías, relleno con material de banco en capas de 20 cm de espesor promedio, compactado al 95% de su peso volumetrico seco máximo y todo lo necesario para su correcta ejecucion.
TR1_ODT_TUB_0014 | Actividad | Pieza | Alcantarilla 28+120.00 | 1
Alcantarilla 28+120.00 ,Tubo de concreto de 1.50 M. De diámetro, incluye excavación y/o corte a cielo en material tipo b, plantilla de concreto f´c=100 kg/cm2, acero de refuerzo f'y=4200 kg/cm2, cimbra y descimbra en estructura, suministros, vaciado y vibrado de concreto f'c=250 kg/cm2, zampeado de suelo -cemento en proporcion de 8:1, Suministro y colocación de tubo de concreto f'c= 422 kg/cm2 de 1.50 M. De diámetro, cama de arena para asentar tuberías, relleno con material de banco en capas de 20 cm de espesor promedio, compactado al 95% de su peso volumetrico seco máximo y todo lo necesario para su correcta ejecucion.
TR1_ODT_TUB_0015 | Actividad | Pieza | Alcantarilla 28+900.00 | 1
Alcantarilla 28+900.00 ,Tubo de concreto de 1.50 M. De diámetro, incluye excavación y/o corte a cielo en material tipo b, plantilla de concreto f´c=100 kg/cm2, acero de refuerzo f'y=4200 kg/cm2, cimbra y descimbra en estructura, suministros, vaciado y vibrado de concreto f'c=250 kg/cm2, zampeado de suelo -cemento en proporcion de 8:1, Suministro y colocación de tubo de concreto f'c= 422 kg/cm2 de 1.50 M. De diámetro, cama de arena para asentar tuberías, relleno con material de banco en capas de 20 cm de espesor promedio, compactado al 95% de su peso volumetrico seco máximo y todo lo necesario para su correcta ejecucion.
TR1_ODT_TUB_0016 | Actividad | Pieza | Alcantarilla 30+170.00 | 1
Alcantarilla 30+170.00 ,Tubo de concreto de 1.50 M. De diámetro, incluye excavación y/o corte a cielo en material tipo b, plantilla de concreto f´c=100 kg/cm2, acero de refuerzo f'y=4200 kg/cm2, cimbra y descimbra en estructura, suministros, vaciado y vibrado de concreto f'c=250 kg/cm2, zampeado de suelo -cemento en proporcion de 8:1, Suministro y colocación de tubo de concreto f'c= 422 kg/cm2 de 1.50 M. De diámetro, cama de arena para asentar tuberías, relleno con material de banco en capas de 20 cm de espesor promedio, compactado al 95% de su peso volumetrico seco máximo y todo lo necesario para su correcta ejecucion.
TR1_ODT_TUB_0017 | Actividad | Pieza | Alcantarilla 31+800.00 | 1
Alcantarilla 31+800.00 ,Tubo de concreto de 1.50 M. De diámetro, incluye excavación y/o corte a cielo en material tipo b, plantilla de concreto f´c=100 kg/cm2, acero de refuerzo f'y=4200 kg/cm2, cimbra y descimbra en estructura, suministros, vaciado y vibrado de concreto f'c=250 kg/cm2, zampeado de suelo -cemento en proporcion de 8:1, Suministro y colocación de tubo de concreto f'c= 422 kg/cm2 de 1.50 M. De diámetro, cama de arena para asentar tuberías, relleno con material de banco en capas de 20 cm de espesor promedio, compactado al 95% de su peso volumetrico seco máximo y todo lo necesario para su correcta ejecucion.
TR1_ODT_TUB_0018 | Actividad | Pieza | Alcantarilla 32+060.00 | 1
Alcantarilla 32+060.00 ,Tubo de concreto de 1.50 M. De diámetro, incluye excavación y/o corte a cielo en material tipo b, plantilla de concreto f´c=100 kg/cm2, acero de refuerzo f'y=4200 kg/cm2, cimbra y descimbra en estructura, suministros, vaciado y vibrado de concreto f'c=250 kg/cm2, zampeado de suelo -cemento en proporcion de 8:1, Suministro y colocación de tubo de concreto f'c= 422 kg/cm2 de 1.50 M. De diámetro, cama de arena para asentar tuberías, relleno con material de banco en capas de 20 cm de espesor promedio, compactado al 95% de su peso volumetrico seco máximo y todo lo necesario para su correcta ejecucion.
TR1_ODT_TUB_0019 | Actividad | Pieza | Alcantarilla 34+037.03 | 1
Alcantarilla 34+037.03 ,Tubo de concreto de 1.50 M. De diámetro, incluye excavación y/o corte a cielo en material tipo b, plantilla de concreto f´c=100 kg/cm2, acero de refuerzo f'y=4200 kg/cm2, cimbra y descimbra en estructura, suministros, vaciado y vibrado de concreto f'c=250 kg/cm2, zampeado de suelo -cemento en proporcion de 8:1, Suministro y colocación de tubo de concreto f'c= 422 kg/cm2 de 1.50 M. De diámetro, cama de arena para asentar tuberías, relleno con material de banco en capas de 20 cm de espesor promedio, compactado al 95% de su peso volumetrico seco máximo y todo lo necesario para su correcta ejecucion.
TR1_ODT_TUB_0020 | Actividad | Pieza | Alcantarilla 34+900.00 | 1
Alcantarilla 34+900.00 ,Tubo de concreto de 1.50 M. De diámetro, incluye excavación y/o corte a cielo en material tipo b, plantilla de concreto f´c=100 kg/cm2, acero de refuerzo f'y=4200 kg/cm2, cimbra y descimbra en estructura, suministros, vaciado y vibrado de concreto f'c=250 kg/cm2, zampeado de suelo -cemento en proporcion de 8:1, Suministro y colocación de tubo de concreto f'c= 422 kg/cm2 de 1.50 M. De diámetro, cama de arena para asentar tuberías, relleno con material de banco en capas de 20 cm de espesor promedio, compactado al 95% de su peso volumetrico seco máximo y todo lo necesario para su correcta ejecucion.
TR1_ODT_TUB_0021 | Actividad | Pieza | Alcantarilla 37+431.22 | 1
Alcantarilla 37+431.22 ,Tubo de concreto de 1.50 M. De diámetro, incluye excavación y/o corte a cielo en material tipo b, plantilla de concreto f´c=100 kg/cm2, acero de refuerzo f'y=4200 kg/cm2, cimbra y descimbra en estructura, suministros, vaciado y vibrado de concreto f'c=250 kg/cm2, zampeado de suelo -cemento en proporcion de 8:1, Suministro y colocación de tubo de concreto f'c= 422 kg/cm2 de 1.50 M. De diámetro, cama de arena para asentar tuberías, relleno con material de banco en capas de 20 cm de espesor promedio, compactado al 95% de su peso volumetrico seco máximo y todo lo necesario para su correcta ejecucion.
TR1_ODT_TUB_0022 | Actividad | Pieza | Alcantarilla 38+480.00 | 1
Alcantarilla 38+480.00 ,Tubo de concreto de 1.50 M. De diámetro, incluye excavación y/o corte a cielo en material tipo b, plantilla de concreto f´c=100 kg/cm2, acero de refuerzo f'y=4200 kg/cm2, cimbra y descimbra en estructura, suministros, vaciado y vibrado de concreto f'c=250 kg/cm2, zampeado de suelo -cemento en proporcion de 8:1, Suministro y colocación de tubo de concreto f'c= 422 kg/cm2 de 1.50 M. De diámetro, cama de arena para asentar tuberías, relleno con material de banco en capas de 20 cm de espesor promedio, compactado al 95% de su peso volumetrico seco máximo y todo lo necesario para su correcta ejecucion.
TR1_ODT_TUB_0023 | Actividad | Pieza | Alcantarilla 38+730.00 | 1
Alcantarilla 38+730.00 ,Tubo de concreto de 1.50 M. De diámetro, incluye excavación y/o corte a cielo en material tipo b, plantilla de concreto f´c=100 kg/cm2, acero de refuerzo f'y=4200 kg/cm2, cimbra y descimbra en estructura, suministros, vaciado y vibrado de concreto f'c=250 kg/cm2, zampeado de suelo -cemento en proporcion de 8:1, Suministro y colocación de tubo de concreto f'c= 422 kg/cm2 de 1.50 M. De diámetro, cama de arena para asentar tuberías, relleno con material de banco en capas de 20 cm de espesor promedio, compactado al 95% de su peso volumetrico seco máximo y todo lo necesario para su correcta ejecucion.
TR1_ODT_TUB_0024 | Actividad | Pieza | Alcantarilla 42+360.00 | 1
Alcantarilla 42+360.00 ,Tubo de concreto de 1.50 M. De diámetro, incluye excavación y/o corte a cielo en material tipo b, plantilla de concreto f´c=100 kg/cm2, acero de refuerzo f'y=4200 kg/cm2, cimbra y descimbra en estructura, suministros, vaciado y vibrado de concreto f'c=250 kg/cm2, zampeado de suelo -cemento en proporcion de 8:1, Suministro y colocación de tubo de concreto f'c= 422 kg/cm2 de 1.50 M. De diámetro, cama de arena para asentar tuberías, relleno con material de banco en capas de 20 cm de espesor promedio, compactado al 95% de su peso volumetrico seco máximo y todo lo necesario para su correcta ejecucion.
TR1_ODT_TUB_0025 | Actividad | Pieza | Alcantarilla 42+820.00 | 1
Alcantarilla 42+820.00 ,Tubo de concreto de 1.50 M. De diámetro, incluye excavación y/o corte a cielo en material tipo b, plantilla de concreto f´c=100 kg/cm2, acero de refuerzo f'y=4200 kg/cm2, cimbra y descimbra en estructura, suministros, vaciado y vibrado de concreto f'c=250 kg/cm2, zampeado de suelo -cemento en proporcion de 8:1, Suministro y colocación de tubo de concreto f'c= 422 kg/cm2 de 1.50 M. De diámetro, cama de arena para asentar tuberías, relleno con material de banco en capas de 20 cm de espesor promedio, compactado al 95% de su peso volumetrico seco máximo y todo lo necesario para su correcta ejecucion.
TR1_ODT_TUB_0026 | Actividad | Pieza | Alcantarilla 43+240.00 | 1
Alcantarilla 43+240.00 ,Tubo de concreto de 1.50 M. De diámetro, incluye excavación y/o corte a cielo en material tipo b, plantilla de concreto f´c=100 kg/cm2, acero de refuerzo f'y=4200 kg/cm2, cimbra y descimbra en estructura, suministros, vaciado y vibrado de concreto f'c=250 kg/cm2, zampeado de suelo -cemento en proporcion de 8:1, Suministro y colocación de tubo de concreto f'c= 422 kg/cm2 de 1.50 M. De diámetro, cama de arena para asentar tuberías, relleno con material de banco en capas de 20 cm de espesor promedio, compactado al 95% de su peso volumetrico seco máximo y todo lo necesario para su correcta ejecucion.
TR1_ODT_TUB_0027 | Actividad | Pieza | Alcantarilla 43+660.00 | 1
Alcantarilla 43+660.00 ,Tubo de concreto de 1.50 M. De diámetro, incluye excavación y/o corte a cielo en material tipo b, plantilla de concreto f´c=100 kg/cm2, acero de refuerzo f'y=4200 kg/cm2, cimbra y descimbra en estructura, suministros, vaciado y vibrado de concreto f'c=250 kg/cm2, zampeado de suelo -cemento en proporcion de 8:1, Suministro y colocación de tubo de concreto f'c= 422 kg/cm2 de 1.50 M. De diámetro, cama de arena para asentar tuberías, relleno con material de banco en capas de 20 cm de espesor promedio, compactado al 95% de su peso volumetrico seco máximo y todo lo necesario para su correcta ejecucion.
TR1_ODT_TUB_0028 | Actividad | Pieza | Alcantarilla 44+560.00 | 1
Alcantarilla 44+560.00 ,Tubo de concreto de 1.50 M. De diámetro, incluye excavación y/o corte a cielo en material tipo b, plantilla de concreto f´c=100 kg/cm2, acero de refuerzo f'y=4200 kg/cm2, cimbra y descimbra en estructura, suministros, vaciado y vibrado de concreto f'c=250 kg/cm2, zampeado de suelo -cemento en proporcion de 8:1, Suministro y colocación de tubo de concreto f'c= 422 kg/cm2 de 1.50 M. De diámetro, cama de arena para asentar tuberías, relleno con material de banco en capas de 20 cm de espesor promedio, compactado al 95% de su peso volumetrico seco máximo y todo lo necesario para su correcta ejecucion.
TR1_ODT_TUB_0029 | Actividad | Pieza | Alcantarilla 44+752.70 | 1
Alcantarilla 44+752.70 ,Tubo de concreto de 1.50 M. De diámetro, incluye excavación y/o corte a cielo en material tipo b, plantilla de concreto f´c=100 kg/cm2, acero de refuerzo f'y=4200 kg/cm2, cimbra y descimbra en estructura, suministros, vaciado y vibrado de concreto f'c=250 kg/cm2, zampeado de suelo -cemento en proporcion de 8:1, Suministro y colocación de tubo de concreto f'c= 422 kg/cm2 de 1.50 M. De diámetro, cama de arena para asentar tuberías, relleno con material de banco en capas de 20 cm de espesor promedio, compactado al 95% de su peso volumetrico seco máximo y todo lo necesario para su correcta ejecucion.
TR1_ODT_TUB_0030 | Actividad | Pieza | Alcantarilla 45+460.00 | 1
Alcantarilla 45+460.00 ,Tubo de concreto de 1.50 M. De diámetro, incluye excavación y/o corte a cielo en material tipo b, plantilla de concreto f´c=100 kg/cm2, acero de refuerzo f'y=4200 kg/cm2, cimbra y descimbra en estructura, suministros, vaciado y vibrado de concreto f'c=250 kg/cm2, zampeado de suelo -cemento en proporcion de 8:1, Suministro y colocación de tubo de concreto f'c= 422 kg/cm2 de 1.50 M. De diámetro, cama de arena para asentar tuberías, relleno con material de banco en capas de 20 cm de espesor promedio, compactado al 95% de su peso volumetrico seco máximo y todo lo necesario para su correcta ejecucion.
TR1_ODT_TUB_0031 | Actividad | Pieza | Alcantarilla 45+800.00 | 1
Alcantarilla 45+800.00 ,Tubo de concreto de 1.50 M. De diámetro, incluye excavación y/o corte a cielo en material tipo b, plantilla de concreto f´c=100 kg/cm2, acero de refuerzo f'y=4200 kg/cm2, cimbra y descimbra en estructura, suministros, vaciado y vibrado de concreto f'c=250 kg/cm2, zampeado de suelo -cemento en proporcion de 8:1, Suministro y colocación de tubo de concreto f'c= 422 kg/cm2 de 1.50 M. De diámetro, cama de arena para asentar tuberías, relleno con material de banco en capas de 20 cm de espesor promedio, compactado al 95% de su peso volumetrico seco máximo y todo lo necesario para su correcta ejecucion.
TR1_ODT_TUB_0032 | Actividad | Pieza | Alcantarilla 46+520.00 | 1
Alcantarilla 46+520.00 ,Tubo de concreto de 1.50 M. De diámetro, incluye excavación y/o corte a cielo en material tipo b, plantilla de concreto f´c=100 kg/cm2, acero de refuerzo f'y=4200 kg/cm2, cimbra y descimbra en estructura, suministros, vaciado y vibrado de concreto f'c=250 kg/cm2, zampeado de suelo -cemento en proporcion de 8:1, Suministro y colocación de tubo de concreto f'c= 422 kg/cm2 de 1.50 M. De diámetro, cama de arena para asentar tuberías, relleno con material de banco en capas de 20 cm de espesor promedio, compactado al 95% de su peso volumetrico seco máximo y todo lo necesario para su correcta ejecucion.
TR1_ODT_TUB_0033 | Actividad | Pieza | Alcantarilla 46+920.00 | 1
Alcantarilla 46+920.00 ,Tubo de concreto de 1.50 M. De diámetro, incluye excavación y/o corte a cielo en material tipo b, plantilla de concreto f´c=100 kg/cm2, acero de refuerzo f'y=4200 kg/cm2, cimbra y descimbra en estructura, suministros, vaciado y vibrado de concreto f'c=250 kg/cm2, zampeado de suelo -cemento en proporcion de 8:1, Suministro y colocación de tubo de concreto f'c= 422 kg/cm2 de 1.50 M. De diámetro, cama de arena para asentar tuberías, relleno con material de banco en capas de 20 cm de espesor promedio, compactado al 95% de su peso volumetrico seco máximo y todo lo necesario para su correcta ejecucion.
TR1_ODT_TUB_0034 | Actividad | Pieza | Alcantarilla 47+400.00 | 1
Alcantarilla 47+400.00 ,Tubo de concreto de 1.50 M. De diámetro, incluye excavación y/o corte a cielo en material tipo b, plantilla de concreto f´c=100 kg/cm2, acero de refuerzo f'y=4200 kg/cm2, cimbra y descimbra en estructura, suministros, vaciado y vibrado de concreto f'c=250 kg/cm2, zampeado de suelo -cemento en proporcion de 8:1, Suministro y colocación de tubo de concreto f'c= 422 kg/cm2 de 1.50 M. De diámetro, cama de arena para asentar tuberías, relleno con material de banco en capas de 20 cm de espesor promedio, compactado al 95% de su peso volumetrico seco máximo y todo lo necesario para su correcta ejecucion.
TR1_ODT_TUB_0035 | Actividad | Pieza | Alcantarilla 51+120.00 | 1
Alcantarilla 51+120.00 ,Tubo de concreto de 1.50 M. De diámetro, incluye excavación y/o corte a cielo en material tipo b, plantilla de concreto f´c=100 kg/cm2, acero de refuerzo f'y=4200 kg/cm2, cimbra y descimbra en estructura, suministros, vaciado y vibrado de concreto f'c=250 kg/cm2, zampeado de suelo -cemento en proporcion de 8:1, Suministro y colocación de tubo de concreto f'c= 422 kg/cm2 de 1.50 M. De diámetro, cama de arena para asentar tuberías, relleno con material de banco en capas de 20 cm de espesor promedio, compactado al 95% de su peso volumetrico seco máximo y todo lo necesario para su correcta ejecucion.
TR1_ODT_TUB_0036 | Actividad | Pieza | Alcantarilla 51+740.00 | 1
Alcantarilla 51+740.00 ,Tubo de concreto de 1.50 M. De diámetro, incluye excavación y/o corte a cielo en material tipo b, plantilla de concreto f´c=100 kg/cm2, acero de refuerzo f'y=4200 kg/cm2, cimbra y descimbra en estructura, suministros, vaciado y vibrado de concreto f'c=250 kg/cm2, zampeado de suelo -cemento en proporcion de 8:1, Suministro y colocación de tubo de concreto f'c= 422 kg/cm2 de 1.50 M. De diámetro, cama de arena para asentar tuberías, relleno con material de banco en capas de 20 cm de espesor promedio, compactado al 95% de su peso volumetrico seco máximo y todo lo necesario para su correcta ejecucion.
TR1_ODT_TUB_0037 | Actividad | Pieza | Alcantarilla 52+160.00 | 1
Alcantarilla 52+160.00 ,Tubo de concreto de 1.50 M. De diámetro, incluye excavación y/o corte a cielo en material tipo b, plantilla de concreto f´c=100 kg/cm2, acero de refuerzo f'y=4200 kg/cm2, cimbra y descimbra en estructura, suministros, vaciado y vibrado de concreto f'c=250 kg/cm2, zampeado de suelo -cemento en proporcion de 8:1, Suministro y colocación de tubo de concreto f'c= 422 kg/cm2 de 1.50 M. De diámetro, cama de arena para asentar tuberías, relleno con material de banco en capas de 20 cm de espesor promedio, compactado al 95% de su peso volumetrico seco máximo y todo lo necesario para su correcta ejecucion.
TR1_ODT_TUB_0038 | Actividad | Pieza | Alcantarilla 52+240.00 | 1
Alcantarilla 52+240.00 ,Tubo de concreto de 1.50 M. De diámetro, incluye excavación y/o corte a cielo en material tipo b, plantilla de concreto f´c=100 kg/cm2, acero de refuerzo f'y=4200 kg/cm2, cimbra y descimbra en estructura, suministros, vaciado y vibrado de concreto f'c=250 kg/cm2, zampeado de suelo -cemento en proporcion de 8:1, Suministro y colocación de tubo de concreto f'c= 422 kg/cm2 de 1.50 M. De diámetro, cama de arena para asentar tuberías, relleno con material de banco en capas de 20 cm de espesor promedio, compactado al 95% de su peso volumetrico seco máximo y todo lo necesario para su correcta ejecucion.
TR1_ODT_TUB_0039 | Actividad | Pieza | Alcantarilla 52+480.00 | 1
Alcantarilla 52+480.00 ,Tubo de concreto de 1.50 M. De diámetro, incluye excavación y/o corte a cielo en material tipo b, plantilla de concreto f´c=100 kg/cm2, acero de refuerzo f'y=4200 kg/cm2, cimbra y descimbra en estructura, suministros, vaciado y vibrado de concreto f'c=250 kg/cm2, zampeado de suelo -cemento en proporcion de 8:1, Suministro y colocación de tubo de concreto f'c= 422 kg/cm2 de 1.50 M. De diámetro, cama de arena para asentar tuberías, relleno con material de banco en capas de 20 cm de espesor promedio, compactado al 95% de su peso volumetrico seco máximo y todo lo necesario para su correcta ejecucion.
TR1_ODT_TUB_0040 | Actividad | Pieza | Alcantarilla 52+740.00 | 1
Alcantarilla 52+740.00 ,Tubo de concreto de 1.50 M. De diámetro, incluye excavación y/o corte a cielo en material tipo b, plantilla de concreto f´c=100 kg/cm2, acero de refuerzo f'y=4200 kg/cm2, cimbra y descimbra en estructura, suministros, vaciado y vibrado de concreto f'c=250 kg/cm2, zampeado de suelo -cemento en proporcion de 8:1, Suministro y colocación de tubo de concreto f'c= 422 kg/cm2 de 1.50 M. De diámetro, cama de arena para asentar tuberías, relleno con material de banco en capas de 20 cm de espesor promedio, compactado al 95% de su peso volumetrico seco máximo y todo lo necesario para su correcta ejecucion.
TR1_ODT_TUB_0041 | Actividad | Pieza | Alcantarilla 54+588.15 | 1
Alcantarilla 54+588.15 ,Tubo de concreto de 1.50 M. De diámetro, incluye excavación y/o corte a cielo en material tipo b, plantilla de concreto f´c=100 kg/cm2, acero de refuerzo f'y=4200 kg/cm2, cimbra y descimbra en estructura, suministros, vaciado y vibrado de concreto f'c=250 kg/cm2, zampeado de suelo -cemento en proporcion de 8:1, Suministro y colocación de tubo de concreto f'c= 422 kg/cm2 de 1.50 M. De diámetro, cama de arena para asentar tuberías, relleno con material de banco en capas de 20 cm de espesor promedio, compactado al 95% de su peso volumetrico seco máximo y todo lo necesario para su correcta ejecucion.
TR1_ODT_TUB_0042 | Actividad | Pieza | Alcantarilla 54+800.00 | 1
Alcantarilla 54+800.00 ,Tubo de concreto de 1.50 M. De diámetro, incluye excavación y/o corte a cielo en material tipo b, plantilla de concreto f´c=100 kg/cm2, acero de refuerzo f'y=4200 kg/cm2, cimbra y descimbra en estructura, suministros, vaciado y vibrado de concreto f'c=250 kg/cm2, zampeado de suelo -cemento en proporcion de 8:1, Suministro y colocación de tubo de concreto f'c= 422 kg/cm2 de 1.50 M. De diámetro, cama de arena para asentar tuberías, relleno con material de banco en capas de 20 cm de espesor promedio, compactado al 95% de su peso volumetrico seco máximo y todo lo necesario para su correcta ejecucion.
TR1_ODT_TUB_0043 | Actividad | Pieza | Alcantarilla 55+560.00 | 1
Alcantarilla 55+560.00 ,Tubo de concreto de 1.50 M. De diámetro, incluye excavación y/o corte a cielo en material tipo b, plantilla de concreto f´c=100 kg/cm2, acero de refuerzo f'y=4200 kg/cm2, cimbra y descimbra en estructura, suministros, vaciado y vibrado de concreto f'c=250 kg/cm2, zampeado de suelo -cemento en proporcion de 8:1, Suministro y colocación de tubo de concreto f'c= 422 kg/cm2 de 1.50 M. De diámetro, cama de arena para asentar tuberías, relleno con material de banco en capas de 20 cm de espesor promedio, compactado al 95% de su peso volumetrico seco máximo y todo lo necesario para su correcta ejecucion.
TR1_ODT_TUB_0044 | Actividad | Pieza | Alcantarilla 55+680.00 | 1
Alcantarilla 55+680.00 ,Tubo de concreto de 1.50 M. De diámetro, incluye excavación y/o corte a cielo en material tipo b, plantilla de concreto f´c=100 kg/cm2, acero de refuerzo f'y=4200 kg/cm2, cimbra y descimbra en estructura, suministros, vaciado y vibrado de concreto f'c=250 kg/cm2, zampeado de suelo -cemento en proporcion de 8:1, Suministro y colocación de tubo de concreto f'c= 422 kg/cm2 de 1.50 M. De diámetro, cama de arena para asentar tuberías, relleno con material de banco en capas de 20 cm de espesor promedio, compactado al 95% de su peso volumetrico seco máximo y todo lo necesario para su correcta ejecucion.
TR1_ODT_TUB_0045 | Actividad | Pieza | Alcantarilla 55+910.00 | 1
Alcantarilla 55+910.00 ,Tubo de concreto de 1.50 M. De diámetro, incluye excavación y/o corte a cielo en material tipo b, plantilla de concreto f´c=100 kg/cm2, acero de refuerzo f'y=4200 kg/cm2, cimbra y descimbra en estructura, suministros, vaciado y vibrado de concreto f'c=250 kg/cm2, zampeado de suelo -cemento en proporcion de 8:1, Suministro y colocación de tubo de concreto f'c= 422 kg/cm2 de 1.50 M. De diámetro, cama de arena para asentar tuberías, relleno con material de banco en capas de 20 cm de espesor promedio, compactado al 95% de su peso volumetrico seco máximo y todo lo necesario para su correcta ejecucion.
TR1_ODT_TUB_0046 | Actividad | Pieza | Alcantarilla 56+100.00 | 1
Alcantarilla 56+100.00 ,Tubo de concreto de 1.50 M. De diámetro, incluye excavación y/o corte a cielo en material tipo b, plantilla de concreto f´c=100 kg/cm2, acero de refuerzo f'y=4200 kg/cm2, cimbra y descimbra en estructura, suministros, vaciado y vibrado de concreto f'c=250 kg/cm2, zampeado de suelo -cemento en proporcion de 8:1, Suministro y colocación de tubo de concreto f'c= 422 kg/cm2 de 1.50 M. De diámetro, cama de arena para asentar tuberías, relleno con material de banco en capas de 20 cm de espesor promedio, compactado al 95% de su peso volumetrico seco máximo y todo lo necesario para su correcta ejecucion.
TR1_ODT_TUB_0047 | Actividad | Pieza | Alcantarilla 56+580.00 | 1
Alcantarilla 56+580.00 ,Tubo de concreto de 1.50 M. De diámetro, incluye excavación y/o corte a cielo en material tipo b, plantilla de concreto f´c=100 kg/cm2, acero de refuerzo f'y=4200 kg/cm2, cimbra y descimbra en estructura, suministros, vaciado y vibrado de concreto f'c=250 kg/cm2, zampeado de suelo -cemento en proporcion de 8:1, Suministro y colocación de tubo de concreto f'c= 422 kg/cm2 de 1.50 M. De diámetro, cama de arena para asentar tuberías, relleno con material de banco en capas de 20 cm de espesor promedio, compactado al 95% de su peso volumetrico seco máximo y todo lo necesario para su correcta ejecucion.
TR1_ODT_TUB_0048 | Actividad | Pieza | Alcantarilla 57+320.00 | 1
Alcantarilla 57+320.00 ,Tubo de concreto de 1.50 M. De diámetro, incluye excavación y/o corte a cielo en material tipo b, plantilla de concreto f´c=100 kg/cm2, acero de refuerzo f'y=4200 kg/cm2, cimbra y descimbra en estructura, suministros, vaciado y vibrado de concreto f'c=250 kg/cm2, zampeado de suelo -cemento en proporcion de 8:1, Suministro y colocación de tubo de concreto f'c= 422 kg/cm2 de 1.50 M. De diámetro, cama de arena para asentar tuberías, relleno con material de banco en capas de 20 cm de espesor promedio, compactado al 95% de su peso volumetrico seco máximo y todo lo necesario para su correcta ejecucion.
TR1_ODT_TUB_0049 | Actividad | Pieza | Alcantarilla 57+460.00 | 1
Alcantarilla 57+460.00 ,Tubo de concreto de 1.50 M. De diámetro, incluye excavación y/o corte a cielo en material tipo b, plantilla de concreto f´c=100 kg/cm2, acero de refuerzo f'y=4200 kg/cm2, cimbra y descimbra en estructura, suministros, vaciado y vibrado de concreto f'c=250 kg/cm2, zampeado de suelo -cemento en proporcion de 8:1, Suministro y colocación de tubo de concreto f'c= 422 kg/cm2 de 1.50 M. De diámetro, cama de arena para asentar tuberías, relleno con material de banco en capas de 20 cm de espesor promedio, compactado al 95% de su peso volumetrico seco máximo y todo lo necesario para su correcta ejecucion.
TR1_ODT_TUB_0050 | Actividad | Pieza | Alcantarilla 57+860.00 | 1
Alcantarilla 57+860.00 ,Tubo de concreto de 1.50 M. De diámetro, incluye excavación y/o corte a cielo en material tipo b, plantilla de concreto f´c=100 kg/cm2, acero de refuerzo f'y=4200 kg/cm2, cimbra y descimbra en estructura, suministros, vaciado y vibrado de concreto f'c=250 kg/cm2, zampeado de suelo -cemento en proporcion de 8:1, Suministro y colocación de tubo de concreto f'c= 422 kg/cm2 de 1.50 M. De diámetro, cama de arena para asentar tuberías, relleno con material de banco en capas de 20 cm de espesor promedio, compactado al 95% de su peso volumetrico seco máximo y todo lo necesario para su correcta ejecucion.
TR1_ODT_TUB_0051 | Actividad | Pieza | Alcantarilla 58+260.00 | 1
Alcantarilla 58+260.00 ,Tubo de concreto de 1.50 M. De diámetro, incluye excavación y/o corte a cielo en material tipo b, plantilla de concreto f´c=100 kg/cm2, acero de refuerzo f'y=4200 kg/cm2, cimbra y descimbra en estructura, suministros, vaciado y vibrado de concreto f'c=250 kg/cm2, zampeado de suelo -cemento en proporcion de 8:1, Suministro y colocación de tubo de concreto f'c= 422 kg/cm2 de 1.50 M. De diámetro, cama de arena para asentar tuberías, relleno con material de banco en capas de 20 cm de espesor promedio, compactado al 95% de su peso volumetrico seco máximo y todo lo necesario para su correcta ejecucion.
TR1_ODT_TUB_0052 | Actividad | Pieza | Alcantarilla 58+700.00 | 1
Alcantarilla 58+700.00 ,Tubo de concreto de 1.50 M. De diámetro, incluye excavación y/o corte a cielo en material tipo b, plantilla de concreto f´c=100 kg/cm2, acero de refuerzo f'y=4200 kg/cm2, cimbra y descimbra en estructura, suministros, vaciado y vibrado de concreto f'c=250 kg/cm2, zampeado de suelo -cemento en proporcion de 8:1, Suministro y colocación de tubo de concreto f'c= 422 kg/cm2 de 1.50 M. De diámetro, cama de arena para asentar tuberías, relleno con material de banco en capas de 20 cm de espesor promedio, compactado al 95% de su peso volumetrico seco máximo y todo lo necesario para su correcta ejecucion.
TR1_ODT_TUB_0053 | Actividad | Pieza | Alcantarilla 60+800.00 | 1
Alcantarilla 60+800.00 ,Tubo de concreto de 1.50 M. De diámetro, incluye excavación y/o corte a cielo en material tipo b, plantilla de concreto f´c=100 kg/cm2, acero de refuerzo f'y=4200 kg/cm2, cimbra y descimbra en estructura, suministros, vaciado y vibrado de concreto f'c=250 kg/cm2, zampeado de suelo -cemento en proporcion de 8:1, Suministro y colocación de tubo de concreto f'c= 422 kg/cm2 de 1.50 M. De diámetro, cama de arena para asentar tuberías, relleno con material de banco en capas de 20 cm de espesor promedio, compactado al 95% de su peso volumetrico seco máximo y todo lo necesario para su correcta ejecucion.
TR1_ODT_TUB_0054 | Actividad | Pieza | Alcantarilla 61+980.00 | 1
Alcantarilla 61+980.00 ,Tubo de concreto de 1.50 M. De diámetro, incluye excavación y/o corte a cielo en material tipo b, plantilla de concreto f´c=100 kg/cm2, acero de refuerzo f'y=4200 kg/cm2, cimbra y descimbra en estructura, suministros, vaciado y vibrado de concreto f'c=250 kg/cm2, zampeado de suelo -cemento en proporcion de 8:1, Suministro y colocación de tubo de concreto f'c= 422 kg/cm2 de 1.50 M. De diámetro, cama de arena para asentar tuberías, relleno con material de banco en capas de 20 cm de espesor promedio, compactado al 95% de su peso volumetrico seco máximo y todo lo necesario para su correcta ejecucion.
TR1_ODT_TUB_0055 | Actividad | Pieza | Alcantarilla 64+920.00 | 1
Alcantarilla 64+920.00 ,Tubo de concreto de 1.50 M. De diámetro, incluye excavación y/o corte a cielo en material tipo b, plantilla de concreto f´c=100 kg/cm2, acero de refuerzo f'y=4200 kg/cm2, cimbra y descimbra en estructura, suministros, vaciado y vibrado de concreto f'c=250 kg/cm2, zampeado de suelo -cemento en proporcion de 8:1, Suministro y colocación de tubo de concreto f'c= 422 kg/cm2 de 1.50 M. De diámetro, cama de arena para asentar tuberías, relleno con material de banco en capas de 20 cm de espesor promedio, compactado al 95% de su peso volumetrico seco máximo y todo lo necesario para su correcta ejecucion.
TR1_ODT_TUB_0056 | Actividad | Pieza | Alcantarilla 65+220.00 | 1
Alcantarilla 65+220.00 ,Tubo de concreto de 1.50 M. De diámetro, incluye excavación y/o corte a cielo en material tipo b, plantilla de concreto f´c=100 kg/cm2, acero de refuerzo f'y=4200 kg/cm2, cimbra y descimbra en estructura, suministros, vaciado y vibrado de concreto f'c=250 kg/cm2, zampeado de suelo -cemento en proporcion de 8:1, Suministro y colocación de tubo de concreto f'c= 422 kg/cm2 de 1.50 M. De diámetro, cama de arena para asentar tuberías, relleno con material de banco en capas de 20 cm de espesor promedio, compactado al 95% de su peso volumetrico seco máximo y todo lo necesario para su correcta ejecucion.
TR1_ODT_TUB_0057 | Actividad | Pieza | Alcantarilla 66+480.00 | 1
Alcantarilla 66+480.00 ,Tubo de concreto de 1.50 M. De diámetro, incluye excavación y/o corte a cielo en material tipo b, plantilla de concreto f´c=100 kg/cm2, acero de refuerzo f'y=4200 kg/cm2, cimbra y descimbra en estructura, suministros, vaciado y vibrado de concreto f'c=250 kg/cm2, zampeado de suelo -cemento en proporcion de 8:1, Suministro y colocación de tubo de concreto f'c= 422 kg/cm2 de 1.50 M. De diámetro, cama de arena para asentar tuberías, relleno con material de banco en capas de 20 cm de espesor promedio, compactado al 95% de su peso volumetrico seco máximo y todo lo necesario para su correcta ejecucion.
TR1_ODT_TUB_0058 | Actividad | Pieza | Alcantarilla 77+200.00 | 1
Alcantarilla 77+200.00 ,Tubo de concreto de 1.50 M. De diámetro, incluye excavación y/o corte a cielo en material tipo b, plantilla de concreto f´c=100 kg/cm2, acero de refuerzo f'y=4200 kg/cm2, cimbra y descimbra en estructura, suministros, vaciado y vibrado de concreto f'c=250 kg/cm2, zampeado de suelo -cemento en proporcion de 8:1, Suministro y colocación de tubo de concreto f'c= 422 kg/cm2 de 1.50 M. De diámetro, cama de arena para asentar tuberías, relleno con material de banco en capas de 20 cm de espesor promedio, compactado al 95% de su peso volumetrico seco máximo y todo lo necesario para su correcta ejecucion.
TR1_ODT_TUB_0059 | Actividad | Pieza | Alcantarilla 78+760.00 | 1
Alcantarilla 78+760.00 ,Tubo de concreto de 1.50 M. De diámetro, incluye excavación y/o corte a cielo en material tipo b, plantilla de concreto f´c=100 kg/cm2, acero de refuerzo f'y=4200 kg/cm2, cimbra y descimbra en estructura, suministros, vaciado y vibrado de concreto f'c=250 kg/cm2, zampeado de suelo -cemento en proporcion de 8:1, Suministro y colocación de tubo de concreto f'c= 422 kg/cm2 de 1.50 M. De diámetro, cama de arena para asentar tuberías, relleno con material de banco en capas de 20 cm de espesor promedio, compactado al 95% de su peso volumetrico seco máximo y todo lo necesario para su correcta ejecucion.
TR1_ODT_TUB_0060 | Actividad | Pieza | Alcantarilla 2013+480.00 | 1
Alcantarilla 2013+480.00 ,Tubo de concreto de 1.50 M. De diámetro, incluye excavación y/o corte a cielo en material tipo b, plantilla de concreto f´c=100 kg/cm2, acero de refuerzo f'y=4200 kg/cm2, cimbra y descimbra en estructura, suministros, vaciado y vibrado de concreto f'c=250 kg/cm2, zampeado de suelo -cemento en proporcion de 8:1, Suministro y colocación de tubo de concreto f'c= 422 kg/cm2 de 1.50 M. De diámetro, cama de arena para asentar tuberías, relleno con material de banco en capas de 20 cm de espesor promedio, compactado al 95% de su peso volumetrico seco máximo y todo lo necesario para su correcta ejecucion.
TR1_ODT_TUB_0061 | Actividad | Pieza | Alcantarilla 2039+700.00 | 1
Alcantarilla 2039+700.00 ,Tubo de concreto de 1.50 M. De diámetro, incluye excavación y/o corte a cielo en material tipo b, plantilla de concreto f´c=100 kg/cm2, acero de refuerzo f'y=4200 kg/cm2, cimbra y descimbra en estructura, suministros, vaciado y vibrado de concreto f'c=250 kg/cm2, zampeado de suelo -cemento en proporcion de 8:1, Suministro y colocación de tubo de concreto f'c= 422 kg/cm2 de 1.50 M. De diámetro, cama de arena para asentar tuberías, relleno con material de banco en capas de 20 cm de espesor promedio, compactado al 95% de su peso volumetrico seco máximo y todo lo necesario para su correcta ejecucion.
TR1_ODT_TUB_0062 | Actividad | Pieza | Alcantarilla 2041+220.00 | 1
Alcantarilla 2041+220.00 ,Tubo de concreto de 1.50 M. De diámetro, incluye excavación y/o corte a cielo en material tipo b, plantilla de concreto f´c=100 kg/cm2, acero de refuerzo f'y=4200 kg/cm2, cimbra y descimbra en estructura, suministros, vaciado y vibrado de concreto f'c=250 kg/cm2, zampeado de suelo -cemento en proporcion de 8:1, Suministro y colocación de tubo de concreto f'c= 422 kg/cm2 de 1.50 M. De diámetro, cama de arena para asentar tuberías, relleno con material de banco en capas de 20 cm de espesor promedio, compactado al 95% de su peso volumetrico seco máximo y todo lo necesario para su correcta ejecucion.
TR1_ODT_TUB_0063 | Actividad | Pieza | Alcantarilla 2046+240.00 | 1
Alcantarilla 2046+240.00 ,Tubo de concreto de 1.50 M. De diámetro, incluye excavación y/o corte a cielo en material tipo b, plantilla de concreto f´c=100 kg/cm2, acero de refuerzo f'y=4200 kg/cm2, cimbra y descimbra en estructura, suministros, vaciado y vibrado de concreto f'c=250 kg/cm2, zampeado de suelo -cemento en proporcion de 8:1, Suministro y colocación de tubo de concreto f'c= 422 kg/cm2 de 1.50 M. De diámetro, cama de arena para asentar tuberías, relleno con material de banco en capas de 20 cm de espesor promedio, compactado al 95% de su peso volumetrico seco máximo y todo lo necesario para su correcta ejecucion.
TR1_ODT_TUB_0064 | Actividad | Pieza | Alcantarilla 2054+680.00 | 1
Alcantarilla 2054+680.00 ,Tubo de concreto de 1.50 M. De diámetro, incluye excavación y/o corte a cielo en material tipo b, plantilla de concreto f´c=100 kg/cm2, acero de refuerzo f'y=4200 kg/cm2, cimbra y descimbra en estructura, suministros, vaciado y vibrado de concreto f'c=250 kg/cm2, zampeado de suelo -cemento en proporcion de 8:1, Suministro y colocación de tubo de concreto f'c= 422 kg/cm2 de 1.50 M. De diámetro, cama de arena para asentar tuberías, relleno con material de banco en capas de 20 cm de espesor promedio, compactado al 95% de su peso volumetrico seco máximo y todo lo necesario para su correcta ejecucion.
TR1_ODT_TUB_0065 | Actividad | Pieza | Alcantarilla 2055+500.00 | 1
Alcantarilla 2055+500.00 ,Tubo de concreto de 1.50 M. De diámetro, incluye excavación y/o corte a cielo en material tipo b, plantilla de concreto f´c=100 kg/cm2, acero de refuerzo f'y=4200 kg/cm2, cimbra y descimbra en estructura, suministros, vaciado y vibrado de concreto f'c=250 kg/cm2, zampeado de suelo -cemento en proporcion de 8:1, Suministro y colocación de tubo de concreto f'c= 422 kg/cm2 de 1.50 M. De diámetro, cama de arena para asentar tuberías, relleno con material de banco en capas de 20 cm de espesor promedio, compactado al 95% de su peso volumetrico seco máximo y todo lo necesario para su correcta ejecucion.
TR1_ODT_TUB_0066 | Actividad | Pieza | Alcantarilla 2084+240.00 | 1
Alcantarilla 2084+240.00 ,Tubo de concreto de 1.50 M. De diámetro, incluye excavación y/o corte a cielo en material tipo b, plantilla de concreto f´c=100 kg/cm2, acero de refuerzo f'y=4200 kg/cm2, cimbra y descimbra en estructura, suministros, vaciado y vibrado de concreto f'c=250 kg/cm2, zampeado de suelo -cemento en proporcion de 8:1, Suministro y colocación de tubo de concreto f'c= 422 kg/cm2 de 1.50 M. De diámetro, cama de arena para asentar tuberías, relleno con material de banco en capas de 20 cm de espesor promedio, compactado al 95% de su peso volumetrico seco máximo y todo lo necesario para su correcta ejecucion.
TR1_ODT_TUB_0067 | Actividad | Pieza | Alcantarilla 2084+690.00 | 1
Alcantarilla 2084+690.00 ,Tubo de concreto de 1.50 M. De diámetro, incluye excavación y/o corte a cielo en material tipo b, plantilla de concreto f´c=100 kg/cm2, acero de refuerzo f'y=4200 kg/cm2, cimbra y descimbra en estructura, suministros, vaciado y vibrado de concreto f'c=250 kg/cm2, zampeado de suelo -cemento en proporcion de 8:1, Suministro y colocación de tubo de concreto f'c= 422 kg/cm2 de 1.50 M. De diámetro, cama de arena para asentar tuberías, relleno con material de banco en capas de 20 cm de espesor promedio, compactado al 95% de su peso volumetrico seco máximo y todo lo necesario para su correcta ejecucion.
TR1_ODT_TUB_0068 | Actividad | Pieza | Alcantarilla 2086+980.00 | 1
Alcantarilla 2086+980.00 ,Tubo de concreto de 1.50 M. De diámetro, incluye excavación y/o corte a cielo en material tipo b, plantilla de concreto f´c=100 kg/cm2, acero de refuerzo f'y=4200 kg/cm2, cimbra y descimbra en estructura, suministros, vaciado y vibrado de concreto f'c=250 kg/cm2, zampeado de suelo -cemento en proporcion de 8:1, Suministro y colocación de tubo de concreto f'c= 422 kg/cm2 de 1.50 M. De diámetro, cama de arena para asentar tuberías, relleno con material de banco en capas de 20 cm de espesor promedio, compactado al 95% de su peso volumetrico seco máximo y todo lo necesario para su correcta ejecucion.
TR1_ODT_TUB_0069 | Actividad | Pieza | Alcantarilla 2087+800.00 | 1
Alcantarilla 2087+800.00 ,Tubo de concreto de 1.50 M. De diámetro, incluye excavación y/o corte a cielo en material tipo b, plantilla de concreto f´c=100 kg/cm2, acero de refuerzo f'y=4200 kg/cm2, cimbra y descimbra en estructura, suministros, vaciado y vibrado de concreto f'c=250 kg/cm2, zampeado de suelo -cemento en proporcion de 8:1, Suministro y colocación de tubo de concreto f'c= 422 kg/cm2 de 1.50 M. De diámetro, cama de arena para asentar tuberías, relleno con material de banco en capas de 20 cm de espesor promedio, compactado al 95% de su peso volumetrico seco máximo y todo lo necesario para su correcta ejecucion.
TR1_ODT_TUB_0070 | Actividad | Pieza | Alcantarilla 2088+720.00 | 1
Alcantarilla 2088+720.00 ,Tubo de concreto de 1.50 M. De diámetro, incluye excavación y/o corte a cielo en material tipo b, plantilla de concreto f´c=100 kg/cm2, acero de refuerzo f'y=4200 kg/cm2, cimbra y descimbra en estructura, suministros, vaciado y vibrado de concreto f'c=250 kg/cm2, zampeado de suelo -cemento en proporcion de 8:1, Suministro y colocación de tubo de concreto f'c= 422 kg/cm2 de 1.50 M. De diámetro, cama de arena para asentar tuberías, relleno con material de banco en capas de 20 cm de espesor promedio, compactado al 95% de su peso volumetrico seco máximo y todo lo necesario para su correcta ejecucion.
TR1_ODT_TUB_0071 | Actividad | Pieza | Alcantarilla 2095+980.14 | 1
Alcantarilla 2095+980.14 ,Tubo de concreto de 1.50 M. De diámetro, incluye excavación y/o corte a cielo en material tipo b, plantilla de concreto f´c=100 kg/cm2, acero de refuerzo f'y=4200 kg/cm2, cimbra y descimbra en estructura, suministros, vaciado y vibrado de concreto f'c=250 kg/cm2, zampeado de suelo -cemento en proporcion de 8:1, Suministro y colocación de tubo de concreto f'c= 422 kg/cm2 de 1.50 M. De diámetro, cama de arena para asentar tuberías, relleno con material de banco en capas de 20 cm de espesor promedio, compactado al 95% de su peso volumetrico seco máximo y todo lo necesario para su correcta ejecucion.
TR1_ODT_TUB_0072 | Actividad | Pieza | Alcantarilla 2096+800.00 | 1
Alcantarilla 2096+800.00 ,Tubo de concreto de 1.50 M. De diámetro, incluye excavación y/o corte a cielo en material tipo b, plantilla de concreto f´c=100 kg/cm2, acero de refuerzo f'y=4200 kg/cm2, cimbra y descimbra en estructura, suministros, vaciado y vibrado de concreto f'c=250 kg/cm2, zampeado de suelo -cemento en proporcion de 8:1, Suministro y colocación de tubo de concreto f'c= 422 kg/cm2 de 1.50 M. De diámetro, cama de arena para asentar tuberías, relleno con material de banco en capas de 20 cm de espesor promedio, compactado al 95% de su peso volumetrico seco máximo y todo lo necesario para su correcta ejecucion.
TR1_ODT_TUB_0073 | Actividad | Pieza | Alcantarilla 2098+800.00 | 1
Alcantarilla 2098+800.00 ,Tubo de concreto de 1.50 M. De diámetro, incluye excavación y/o corte a cielo en material tipo b, plantilla de concreto f´c=100 kg/cm2, acero de refuerzo f'y=4200 kg/cm2, cimbra y descimbra en estructura, suministros, vaciado y vibrado de concreto f'c=250 kg/cm2, zampeado de suelo -cemento en proporcion de 8:1, Suministro y colocación de tubo de concreto f'c= 422 kg/cm2 de 1.50 M. De diámetro, cama de arena para asentar tuberías, relleno con material de banco en capas de 20 cm de espesor promedio, compactado al 95% de su peso volumetrico seco máximo y todo lo necesario para su correcta ejecucion.
TR1_ODT_TUB_0074 | Actividad | Pieza | Alcantarilla 2099+220.00 | 1
Alcantarilla 2099+220.00 ,Tubo de concreto de 1.50 M. De diámetro, incluye excavación y/o corte a cielo en material tipo b, plantilla de concreto f´c=100 kg/cm2, acero de refuerzo f'y=4200 kg/cm2, cimbra y descimbra en estructura, suministros, vaciado y vibrado de concreto f'c=250 kg/cm2, zampeado de suelo -cemento en proporcion de 8:1, Suministro y colocación de tubo de concreto f'c= 422 kg/cm2 de 1.50 M. De diámetro, cama de arena para asentar tuberías, relleno con material de banco en capas de 20 cm de espesor promedio, compactado al 95% de su peso volumetrico seco máximo y todo lo necesario para su correcta ejecucion.
TR1_ODT_TUB_0075 | Actividad | Pieza | Alcantarilla 2099+520.00 | 1
Alcantarilla 2099+520.00 ,Tubo de concreto de 1.50 M. De diámetro, incluye excavación y/o corte a cielo en material tipo b, plantilla de concreto f´c=100 kg/cm2, acero de refuerzo f'y=4200 kg/cm2, cimbra y descimbra en estructura, suministros, vaciado y vibrado de concreto f'c=250 kg/cm2, zampeado de suelo -cemento en proporcion de 8:1, Suministro y colocación de tubo de concreto f'c= 422 kg/cm2 de 1.50 M. De diámetro, cama de arena para asentar tuberías, relleno con material de banco en capas de 20 cm de espesor promedio, compactado al 95% de su peso volumetrico seco máximo y todo lo necesario para su correcta ejecucion.
TR1_ODT_TUB_0076 | Actividad | Pieza | Alcantarilla 2101+260.00 | 1
Alcantarilla 2101+260.00 ,Tubo de concreto de 1.50 M. De diámetro, incluye excavación y/o corte a cielo en material tipo b, plantilla de concreto f´c=100 kg/cm2, acero de refuerzo f'y=4200 kg/cm2, cimbra y descimbra en estructura, suministros, vaciado y vibrado de concreto f'c=250 kg/cm2, zampeado de suelo -cemento en proporcion de 8:1, Suministro y colocación de tubo de concreto f'c= 422 kg/cm2 de 1.50 M. De diámetro, cama de arena para asentar tuberías, relleno con material de banco en capas de 20 cm de espesor promedio, compactado al 95% de su peso volumetrico seco máximo y todo lo necesario para su correcta ejecucion.
TR1_ODT_TUB_0077 | Actividad | Pieza | Alcantarilla 2104+740.00 | 1
Alcantarilla 2104+740.00 ,Tubo de concreto de 1.50 M. De diámetro, incluye excavación y/o corte a cielo en material tipo b, plantilla de concreto f´c=100 kg/cm2, acero de refuerzo f'y=4200 kg/cm2, cimbra y descimbra en estructura, suministros, vaciado y vibrado de concreto f'c=250 kg/cm2, zampeado de suelo -cemento en proporcion de 8:1, Suministro y colocación de tubo de concreto f'c= 422 kg/cm2 de 1.50 M. De diámetro, cama de arena para asentar tuberías, relleno con material de banco en capas de 20 cm de espesor promedio, compactado al 95% de su peso volumetrico seco máximo y todo lo necesario para su correcta ejecucion.
TR1_ODT_TUB_0078 | Actividad | Pieza | Alcantarilla 2105+940.00 | 1
Alcantarilla 2105+940.00 ,Tubo de concreto de 1.50 M. De diámetro, incluye excavación y/o corte a cielo en material tipo b, plantilla de concreto f´c=100 kg/cm2, acero de refuerzo f'y=4200 kg/cm2, cimbra y descimbra en estructura, suministros, vaciado y vibrado de concreto f'c=250 kg/cm2, zampeado de suelo -cemento en proporcion de 8:1, Suministro y colocación de tubo de concreto f'c= 422 kg/cm2 de 1.50 M. De diámetro, cama de arena para asentar tuberías, relleno con material de banco en capas de 20 cm de espesor promedio, compactado al 95% de su peso volumetrico seco máximo y todo lo necesario para su correcta ejecucion.
TR1_ODT_TUB_0079 | Actividad | Pieza | Alcantarilla 2110+980.00 | 1
Alcantarilla 2110+980.00 ,Tubo de concreto de 1.50 M. De diámetro, incluye excavación y/o corte a cielo en material tipo b, plantilla de concreto f´c=100 kg/cm2, acero de refuerzo f'y=4200 kg/cm2, cimbra y descimbra en estructura, suministros, vaciado y vibrado de concreto f'c=250 kg/cm2, zampeado de suelo -cemento en proporcion de 8:1, Suministro y colocación de tubo de concreto f'c= 422 kg/cm2 de 1.50 M. De diámetro, cama de arena para asentar tuberías, relleno con material de banco en capas de 20 cm de espesor promedio, compactado al 95% de su peso volumetrico seco máximo y todo lo necesario para su correcta ejecucion.
PA.01.03.02 | Capítulo |  | DRENAJE LONGITUDINAL
| Actividad | Pieza | Drenaje longitudinal cada 10km iniciando en PK0+000 al 010+000 | 1
Drenaje longitudinal incluyendo, lavaderos, cunetas de seccion trapecial, contracunetas, cajas disipadoras de salida, asi como cualquier otro elemento necesario y limpieza y retiro de sobrantes fuera de obra, y todo lo necesario para su correcta ejecucion.
| Actividad | Pieza | Drenaje longitudinal cada 10km iniciando en PK10+000 al 020+000 | 1
Drenaje longitudinal incluyendo, lavaderos, cunetas de seccion trapecial, contracunetas, cajas disipadoras de salida, asi como cualquier otro elemento necesario y limpieza y retiro de sobrantes fuera de obra, y todo lo necesario para su correcta ejecucion.
| Actividad | Pieza | Drenaje longitudinal cada 10km iniciando en PK20+000 al 030+000 | 1
Drenaje longitudinal incluyendo, lavaderos, cunetas de seccion trapecial, contracunetas, cajas disipadoras de salida, asi como cualquier otro elemento necesario y limpieza y retiro de sobrantes fuera de obra, y todo lo necesario para su correcta ejecucion.
| Actividad | Pieza | Drenaje longitudinal cada 10km iniciando en PK30+000 al 040+000 | 1
Drenaje longitudinal incluyendo, lavaderos, cunetas de seccion trapecial, contracunetas, cajas disipadoras de salida, asi como cualquier otro elemento necesario y limpieza y retiro de sobrantes fuera de obra, y todo lo necesario para su correcta ejecucion.
| Actividad | Pieza | Drenaje longitudinal cada 10km iniciando en PK40+000 al 050+000 | 1
Drenaje longitudinal incluyendo, lavaderos, cunetas de seccion trapecial, contracunetas, cajas disipadoras de salida, asi como cualquier otro elemento necesario y limpieza y retiro de sobrantes fuera de obra, y todo lo necesario para su correcta ejecucion.
| Actividad | Pieza | Drenaje longitudinal cada 10km iniciando en PK50+000 al 060+000 | 1
Drenaje longitudinal incluyendo, lavaderos, cunetas de seccion trapecial, contracunetas, cajas disipadoras de salida, asi como cualquier otro elemento necesario y limpieza y retiro de sobrantes fuera de obra, y todo lo necesario para su correcta ejecucion.
| Actividad | Pieza | Drenaje longitudinal cada 10km iniciando en PK60+000 al 070+000 | 1
Drenaje longitudinal incluyendo, lavaderos, cunetas de seccion trapecial, contracunetas, cajas disipadoras de salida, asi como cualquier otro elemento necesario y limpieza y retiro de sobrantes fuera de obra, y todo lo necesario para su correcta ejecucion.
| Actividad | Pieza | Drenaje longitudinal cada 10km iniciando en PK70+000 al 080+000 | 1
Drenaje longitudinal incluyendo, lavaderos, cunetas de seccion trapecial, contracunetas, cajas disipadoras de salida, asi como cualquier otro elemento necesario y limpieza y retiro de sobrantes fuera de obra, y todo lo necesario para su correcta ejecucion.
| Actividad | Pieza | Drenaje longitudinal cada 10km iniciando en PK80+000 al 090+000 | 1
Drenaje longitudinal incluyendo, lavaderos, cunetas de seccion trapecial, contracunetas, cajas disipadoras de salida, asi como cualquier otro elemento necesario y limpieza y retiro de sobrantes fuera de obra, y todo lo necesario para su correcta ejecucion.
| Actividad | Pieza | Drenaje longitudinal cada 10km iniciando en PK90+000 al 100+000 | 1
Drenaje longitudinal incluyendo, lavaderos, cunetas de seccion trapecial, contracunetas, cajas disipadoras de salida, asi como cualquier otro elemento necesario y limpieza y retiro de sobrantes fuera de obra, y todo lo necesario para su correcta ejecucion.
| Actividad | Pieza | Drenaje longitudinal cada 10km iniciando en PK100+000 al 110+000 | 1
Drenaje longitudinal incluyendo, lavaderos, cunetas de seccion trapecial, contracunetas, cajas disipadoras de salida, asi como cualquier otro elemento necesario y limpieza y retiro de sobrantes fuera de obra, y todo lo necesario para su correcta ejecucion.
| Actividad | Pieza | Drenaje longitudinal cada 10km iniciando en PK110+000 al 113+384.03 AT = 2000+000 AD | 1
Drenaje longitudinal incluyendo, lavaderos, cunetas de seccion trapecial, contracunetas, cajas disipadoras de salida, asi como cualquier otro elemento necesario y limpieza y retiro de sobrantes fuera de obra, y todo lo necesario para su correcta ejecucion.
| Actividad | Pieza | Drenaje longitudinal cada 10km iniciando en PK2000+000 al 2010+000 | 1
Drenaje longitudinal incluyendo, lavaderos, cunetas de seccion trapecial, contracunetas, cajas disipadoras de salida, asi como cualquier otro elemento necesario y limpieza y retiro de sobrantes fuera de obra, y todo lo necesario para su correcta ejecucion.
| Actividad | Pieza | Drenaje longitudinal cada 10km iniciando en PK2010+000 al 2020+000 | 1
Drenaje longitudinal incluyendo, lavaderos, cunetas de seccion trapecial, contracunetas, cajas disipadoras de salida, asi como cualquier otro elemento necesario y limpieza y retiro de sobrantes fuera de obra, y todo lo necesario para su correcta ejecucion.
| Actividad | Pieza | Drenaje longitudinal cada 10km iniciando en PK2020+000 al 2030+000 | 1
Drenaje longitudinal incluyendo, lavaderos, cunetas de seccion trapecial, contracunetas, cajas disipadoras de salida, asi como cualquier otro elemento necesario y limpieza y retiro de sobrantes fuera de obra, y todo lo necesario para su correcta ejecucion.
| Actividad | Pieza | Drenaje longitudinal cada 10km iniciando en PK2030+000 al 2040+000 | 1
Drenaje longitudinal incluyendo, lavaderos, cunetas de seccion trapecial, contracunetas, cajas disipadoras de salida, asi como cualquier otro elemento necesario y limpieza y retiro de sobrantes fuera de obra, y todo lo necesario para su correcta ejecucion.
| Actividad | Pieza | Drenaje longitudinal cada 10km iniciando en PK2040+000 al 2050+000 | 1
Drenaje longitudinal incluyendo, lavaderos, cunetas de seccion trapecial, contracunetas, cajas disipadoras de salida, asi como cualquier otro elemento necesario y limpieza y retiro de sobrantes fuera de obra, y todo lo necesario para su correcta ejecucion.
| Actividad | Pieza | Drenaje longitudinal cada 10km iniciando en PK2050+000 al 2060+000 | 1
Drenaje longitudinal incluyendo, lavaderos, cunetas de seccion trapecial, contracunetas, cajas disipadoras de salida, asi como cualquier otro elemento necesario y limpieza y retiro de sobrantes fuera de obra, y todo lo necesario para su correcta ejecucion.
| Actividad | Pieza | Drenaje longitudinal cada 10km iniciando en PK2060+000 al 2065+000 | 1
Drenaje longitudinal incluyendo, lavaderos, cunetas de seccion trapecial, contracunetas, cajas disipadoras de salida, asi como cualquier otro elemento necesario y limpieza y retiro de sobrantes fuera de obra, y todo lo necesario para su correcta ejecucion.
PA.01.04 | Capítulo |  | ESTRUCTURAS
PA.01.04.01.01 | Capítulo |  | VIADUCTOS (VDC)
VD01_PK 36_730 | Actividad | Pieza | Viaducto RÍO CHACAMAX / PK 36+730 | 1
Viaducto de 165 metros de longitud con cinco claros isostáticos de 33.0 M. Subestructura conformada por dos caballetes con cimentación profunda y cuatro columnas con cimentación profunda. Sección indicada en planos de proyecto. Suministro, fabricación, transporte, montaje y colocación. Incluye: Acero estructural: -Acero laminado estructural s355j2g3 en chapas y perfiles laminados, i/ p.P. De despuntes, corte, doblado, soldaduras, transporte, posicionamiento y colocación en obra, con una capa antioxidante, totalmente montado. Pernos: -Suministro, fabricación en obra o taller, y colocación de pernos metálicos, de redondo de acero astm a108, con bajo contenido de carbono grado c1015, tensión de rotura fu=4,150 kg/cm2, tensión de fluencia mínima f'y=3,550 kg/cm2, elongación (% en 50mm) = 20%, reducción de sección 50% mínima, de diferentes diámetros y longitudes, de acuerdo a proyecto. Incluye: Materiales, desperdicios, mano de obra, rondanas, tuercas, roscas, acarreos hasta el lugar de su utilización a cualquier nivel, fletes a obra, plantillas, trazo, alineación, plomeo, presentación, contratación, conducción y consumo de energía eléctrica, maquinaria, equipo, andamios, herramienta, pruebas de laboratorio, limpieza y retiro de sobrantes fuera de obra, y todo lo necesario para su correcta ejecución de los trabajos, p.U.O.T. Concreto: -Plantilla de concreto hecho en obra f'c= 150 kg/cm2. Resistencia normal en zapatas. Incluye: Materiales, desperdicios, mano de obra, herramienta menor, acarreos hasta el lugar de su utilización, limpieza y retiro de sobrantes fuera de obra, y todo lo necesario para su correcta ejecución, p.U.O.T. -Suministro, vaciado y vibrado de concreto clase 1, f'c=250 kg/cm2, premezclado, resistencia normal, revenimiento, bombeado, superfluidizante, en estructura. Incluye: Materiales, desperdicios, membrana de curado, mano de obra, acarreos hasta el lugar de su utilización a cualquier nivel y a cualquier altura, bombeo, maquinaria, equipo, herramienta, andamios, pruebas de laboratorio, limpieza y retiro de sobrantes fuera de obra, y todo lo necesario para su correcta ejecución, p.U.O.T. -Suministro, vaciado y vibrado de concreto clase 1, f'c=300 kg/cm2, premezclado, resistencia normal, revenimiento, bombeado, superfluidizante, en estructura. Incluye: Materiales, desperdicios, membrana de curado, mano de obra, acarreos hasta el lugar de su utilización a cualquier nivel y a cualquier altura, bombeo, maquinaria, equipo, herramienta, andamios, pruebas de laboratorio, limpieza y retiro de sobrantes fuera de obra, y todo lo necesario para su correcta ejecución, p.U.O.T. -Suministro, vaciado y vibrado de concreto clase 1, f'c=350 kg/cm2, premezclado, resistencia normal, revenimiento, bombeado, superfluidizante, en estructura. Incluye: Materiales, desperdicios, membrana de curado, mano de obra, acarreos hasta el lugar de su utilización a cualquier nivel y a cualquier altura, bombeo, maquinaria, equipo, herramienta, andamios, pruebas de laboratorio, limpieza y retiro de sobrantes fuera de obra, y todo lo necesario para su correcta ejecución, p.U.O.T. Acero de refuerzo y presfuerzo: -Suministro, habilitado, colocación de acero de refuerzo f'y=4,200 kg/cm2, del no. 3 (3/8") Al no. 12 (1 1/2") En estructura. Incluye: Materiales, desperdicios, pruebas de laboratorio, traslapes, silletas, separadores, conectores roscados o soldadura para empate de varillas de acuerdo a proyecto, mano de obra, maquinaria, equipo, herramienta menor, acarreos y elevaciones hasta el lugar de su utilización a cualquier altura y cualquier nivel, andamios, limpieza y retiro de sobrantes fuera de obra, y todo lo necesario para su correcta ejecución, p.U.O.T. Guarniciones y parapetos: -Suministro e instalación de guarniciones y parapetos. Incluye: Materiales, desperdicios, mano de obra, herramienta menor, acarreos y elevaciones hasta el lugar de su utilización a cualquier altura y cualquier nivel, pruebas, limpieza y retiro de sobrantes fuera de obra, y todo lo necesario para su correcta ejecución, p.U.C.T. Junta de dilatación: -Suministro y colocación de metro lineal de junta de dilatación para tablero ferroviario de geometría indicada en planos de proyecto. Incluye: Materiales, desperdicios, mano de obra, pruebas de laboratorio, herramienta menor, acarreos y elevaciones hasta el lugar de su utilización a cualquier altura y cualquier nivel, andamios, limpieza y retiro de sobrantes fuera de obra, y todo lo necesario para su correcta ejecución, p.U.C.T. Drenaje e impermeabilización: -Suministro e instalación de tubería colectora de pvc de 15 cm de diámetro y 2/8" de espesor. Incluye: Materiales, desperdicios, mano de obra, herramienta menor, acarreos y elevaciones hasta el lugar de su utilización a cualquier altura y cualquier nivel, pruebas, limpieza y retiro de sobrantes fuera de obra, y todo lo necesario para su correcta ejecución, p.U.C.T. -Suministro e instalación de tubería colectora perforada de pvc de 20 cm de diámetro y 2/8" de espesor. Incluye: Materiales, desperdicios, mano de obra, herramienta menor, acarreos y elevaciones hasta el lugar de su utilizacion a cualquier altura y cualquier nivel, pruebas, limpieza y retiro de sobrantes fuera de obra, y todo lo necesario para su correcta ejecucion, p.U.C.T. -Suministro y colocación de sumidero de 150x55 mm., Incluso apertura de hueco y relleno de trasdós compactado, juntas de estanqueidad y material de sellado, rejilla de fundición. Incluye: Materiales, desperdicios, mano de obra, herramienta menor, acarreos y elevaciones hasta el lugar de su utilización a cualquier altura y cualquier nivel, pruebas, limpieza y retiro de sobrantes fuera de obra, y todo lo necesario para su correcta ejecución, p.U.C.T. -Suministro y colocación de impermeabilizante sobre tablero, compuesto por una impregnación bituminosa de 1 mm de espesor, membrana de betún elastómero armada con geotextil de 4 mm de espesor y mezcla asfáltica de 30 mm de espesor. Incluye: Materiales, desperdicios, mano de obra, herramienta menor, acarreos y elevaciones hasta el lugar de su utilización a cualquier altura y nivel, pruebas, andamios, limpieza y retiro de sobrantes fuera de obra, y todo lo necesario para su correcta ejecución, p.U.O.T. -Suministro y colocación de impermeabilización estructuras de drenaje (trasdós de marcos y aleros), a base de 1 membrana nodular de polietileno de alta densidad (hdpe) y 1 geotextil de polipropileno de 4 mm de espesor, fibras no tejidas y de acuerdo con los correspondientes estándares definidos por la astm. Incluye: Materiales, desperdicios, limpieza y preparación de la superficie que deberá estar lisa, seca, libre de obstáculos, protuberancias, o depresiones, traslapes, mano de obra, acarreos hasta el lugar de su utilización a cualquier nivel y a cualquier altura, maquinaria, equipo, herramienta, andamios, limpieza y retiro de sobrantes fuera de obra, y todo lo necesario para su correcta ejecución, p.U.O.T. Cimbra: -Cimbra y descimbra en estructura, acabado aparente, secciones de acuerdo a proyecto. Incluye: Materiales, desperdicios, moldes y obra falsa a base de madera y metálica, chaflanes, desmoldante, ajustes, cortes, acarreos y elevaciones hasta el lugar de su utilización a cualquier nivel y cualquier altura, maquinaria, equipo, herramienta, andamios, limpieza y retiro de sobrantes fuera de obra, mano de obra y todo lo necesario para su correcta ejecución, p.U.O.T. -Cimbra y descimbra en cimentación, acabado común, secciones de acuerdo a proyecto. Incluye: Materiales, desperdicios, moldes y obra falsa a base de madera y metálica, chaflanes, desmoldante, ajustes, cortes, acarreos y elevaciones hasta el lugar de su utilización a cualquier nivel y cualquier altura, maquinaria, equipo, herramienta, andamios, limpieza y retiro de sobrantes fuera de obra, mano de obra y todo lo necesario para su correcta ejecución, p.U.O.T. Excavacion y relleno: -Excavación y/o corte a cielo abierto, en material clase "b", en cualquier zona, a cualquier profundidad, a máquina, carga y acarreo de material producto de la excavación a banco de desperdicio autorizado, medido en banco. Incluye: Materiales, mano de obra, afine de taludes y fondo de excavación, maquinaria, equipo, herramienta, limpieza y retiro de sobrantes fuera de obra y todo lo necesario para su correcta ejecución, p.U.O.T. -M3 de relleno con material de escollera para protección en cimentaciones y caballetes. D50>0.80 M. Incluye: Materiales, agua, mano de obra, maquinaria, equipo, herramienta menor, pruebas de laboratorio, acarreos hasta el lugar de su utilización y todo lo necesario para su correcta ejecución, p.U.O.T. -Relleno con material de producto de excavación, en capas de 20 cm de espesor promedio, compactado al 90 % de su peso volumétrico seco máximo, a máquina, medido en sitio. Incluye: Materiales, agua, mano de obra, maquinaria, equipo, herramienta menor, pruebas de laboratorio, acarreos hasta el lugar de su utilización y todo lo necesario para su correcta ejecución, p.U.O.T. Tierra armada: -Suministro y construcción de muro mecánicamente estabilizado (tierra armada) a base de escamas de concreto ancladas mediante flejes. Incluye: Materiales, desperdicios, mano de obra, herramientas menores, acarreos y elevaciones hasta el lugar de su utilización a cualquier altura y cualquier nivel, pruebas, limpieza y retiro de sobrantes fuera de obra, y todo lo necesario para su correcta ejecución, p.U.O.T. Bloques técnicos: -Relleno especial para bloque técnico (cuñas de transición) en viaductos de vía única, con material de banco y material tratado con cemento, incluyendo acarreo de material y todo lo necesario para su correcta ejecución, p.U.O.T. Barandillas: -Suministro y colocación de barandilla metálica de geometría según planos de proyecto (1 m de altura) formada por: Tubo superior de 150 mm de diámetro y espesor comprendido entre 4-6 mm; Tres tubos intermedios de 50 mm de diámetro y espesor de 3 mm; Ipn-100 cada 2 m. Todos los elementos metálicos con tratamiento anticorrosión según la normativa vigente. Incluso p/p de patas de agarre y fijación mediante atornillado en obra de fábrica con tacos y tornillos de acero (incluida en este precio). Elaboración en taller y ajuste final en obra. Aparatos de apoyo: -Suministro y colocación de apoyo de neopreno, material elastomérico constituido por caucho clorado completamente sintético (cloropreno, cr), módulo de cizalla g=1.1 Mpa, reforzado con placas de acero a 709m gr50, secciones de acuerdo a proyecto. Incluye: Materiales, desperdicios, mano de obra, pruebas de laboratorio, herramienta menor, acarreos y elevaciones hasta el lugar de su utilización a cualquier altura y cualquier nivel, andamios, limpieza y retiro de sobrantes fuera de obra, y todo lo necesario para su correcta ejecución, p.U.C.T. Puesta a tierra: - Unidad de puesta a tierra de armaduras y elementos metálicos en pilas de un fuste o estribos de puentes y viaductos de ferrocarril - Unidad de puesta a tierra de armaduras y elementos metálicos en pilas de dos fustes (pórticos) de puentes y viaductos de ferrocarril Cimentaciones: - Incluido cualquier tipo de cimentación superficial y/o profunda necesaria.
VD01_01 | Subactividad | % | Subestructura | 0.318
VD01_02 | Subactividad | % | Superestructura | 0.682
VD02_PK 41_531 | Actividad | Pieza | Viaducto 02 / PK 41+531 | 1
Viaducto de 20 metros de longitud con un claro de 20.0 M. Subestructura conformada por dos caballetes con cimentación profunda. Sección indicada en planos de proyecto. Suministro, fabricación, transporte, montaje y colocación. Incluye: Concreto: -Plantilla de concreto hecho en obra f'c= 150 kg/cm2. Resistencia normal en zapatas. Incluye: Materiales, desperdicios, mano de obra, herramienta menor, acarreos hasta el lugar de su utilización, limpieza y retiro de sobrantes fuera de obra, y todo lo necesario para su correcta ejecución, p.U.O.T. -Suministro, vaciado y vibrado de concreto clase 1, f'c=250 kg/cm2, premezclado, resistencia normal, revenimiento, bombeado, superfluidizante, en estructura. Incluye: Materiales, desperdicios, membrana de curado, mano de obra, acarreos hasta el lugar de su utilización a cualquier nivel y a cualquier altura, bombeo, maquinaria, equipo, herramienta, andamios, pruebas de laboratorio, limpieza y retiro de sobrantes fuera de obra, y todo lo necesario para su correcta ejecución, p.U.O.T. -Suministro, vaciado y vibrado de concreto clase 1, f'c=300 kg/cm2, premezclado, resistencia normal, revenimiento, bombeado, superfluidizante, en estructura. Incluye: Materiales, desperdicios, membrana de curado, mano de obra, acarreos hasta el lugar de su utilización a cualquier nivel y a cualquier altura, bombeo, maquinaria, equipo, herramienta, andamios, pruebas de laboratorio, limpieza y retiro de sobrantes fuera de obra, y todo lo necesario para su correcta ejecución, p.U.O.T. -Suministro, vaciado y vibrado de concreto clase 1, f'c=350 kg/cm2, premezclado, resistencia normal, revenimiento, bombeado, superfluidizante, en estructura. Incluye: Materiales, desperdicios, membrana de curado, mano de obra, acarreos hasta el lugar de su utilización a cualquier nivel y a cualquier altura, bombeo, maquinaria, equipo, herramienta, andamios, pruebas de laboratorio, limpieza y retiro de sobrantes fuera de obra, y todo lo necesario para su correcta ejecución, p.U.O.T. -Suministro, vaciado y vibrado de concreto clase 1, f'c=400 kg/cm2, premezclado, resistencia normal, revenimiento, bombeado, superfluidizante, en estructura. Incluye: Materiales, desperdicios, membrana de curado, mano de obra, acarreos hasta el lugar de su utilización a cualquier nivel y a cualquier altura, bombeo, maquinaria, equipo, herramienta, andamios, pruebas de laboratorio, limpieza y retiro de sobrantes fuera de obra, y todo lo necesario para su correcta ejecución, p.U.O.T. -Suministro, vaciado y vibrado de concreto clase 1, f'c=450 kg/cm2, premezclado, resistencia normal, revenimiento, bombeado, superfluidizante, en estructura. Incluye: Materiales, desperdicios, membrana de curado, mano de obra, acarreos hasta el lugar de su utilización a cualquier nivel y a cualquier altura, bombeo, maquinaria, equipo, herramienta, andamios, pruebas de laboratorio, limpieza y retiro de sobrantes fuera de obra, y todo lo necesario para su correcta ejecución, p.U.O.T. Acero de refuerzo y presfuerzo: -Suministro, habilitado, colocación de acero de refuerzo f'y=4,200 kg/cm2, del no. 3 (3/8") Al no. 12 (1 1/2") En estructura. Incluye: Materiales, desperdicios, pruebas de laboratorio, traslapes, silletas, separadores, conectores roscados o soldadura para empate de varillas de acuerdo a proyecto, mano de obra, maquinaria, equipo, herramienta menor, acarreos y elevaciones hasta el lugar de su utilización a cualquier altura y cualquier nivel, andamios, limpieza y retiro de sobrantes fuera de obra, y todo lo necesario para su correcta ejecución, p.U.O.T. -Suministro, habilitado, colocación y tensado de acero de presfuerzo f'y=19,000 kg/cm2, de torones de diferentes diámetros, en trabes prefabricadas. Incluye: Materiales, desperdicios, pruebas de laboratorio, separadores, accesorios, mano de obra, maquinaria, equipo, herramienta menor, acarreos y elevaciones hasta el lugar de su utilizacion a cualquier altura y cualquier nivel, andamios, limpieza y retiro de sobrantes fuera de obra, y todo lo necesario para su correcta ejecución, p.U.O.T. Guarniciones y parapetos: -Suministro e instalación de guarniciones y parapetos. Incluye: Materiales, desperdicios, mano de obra, herramienta menor, acarreos y elevaciones hasta el lugar de su utilización a cualquier altura y cualquier nivel, pruebas, limpieza y retiro de sobrantes fuera de obra, y todo lo necesario para su correcta ejecución, p.U.C.T. Junta de dilatación: -Suministro y colocación de metro lineal de junta de dilatación para tablero ferroviario de geometría indicada en planos de proyecto. Incluye: Materiales, desperdicios, mano de obra, pruebas de laboratorio, herramienta menor, acarreos y elevaciones hasta el lugar de su utilización a cualquier altura y cualquier nivel, andamios, limpieza y retiro de sobrantes fuera de obra, y todo lo necesario para su correcta ejecución, p.U.C.T. Drenaje e impermeabilización: -Suministro e instalación de tubería colectora de pvc de 15 cm de diámetro y 2/8" de espesor. Incluye: Materiales, desperdicios, mano de obra, herramienta menor, acarreos y elevaciones hasta el lugar de su utilización a cualquier altura y cualquier nivel, pruebas, limpieza y retiro de sobrantes fuera de obra, y todo lo necesario para su correcta ejecución, p.U.C.T. -Suministro e instalación de tubería colectora perforada de pvc de 20 cm de diámetro y 2/8" de espesor. Incluye: Materiales, desperdicios, mano de obra, herramienta menor, acarreos y elevaciones hasta el lugar de su utilizacion a cualquier altura y cualquier nivel, pruebas, limpieza y retiro de sobrantes fuera de obra, y todo lo necesario para su correcta ejecucion, p.U.C.T. -Suministro y colocación de sumidero de 150x55 mm., Incluso apertura de hueco y relleno de trasdós compactado, juntas de estanqueidad y material de sellado, rejilla de fundición. Incluye: Materiales, desperdicios, mano de obra, herramienta menor, acarreos y elevaciones hasta el lugar de su utilización a cualquier altura y cualquier nivel, pruebas, limpieza y retiro de sobrantes fuera de obra, y todo lo necesario para su correcta ejecución, p.U.C.T. -Suministro y colocación de impermeabilizante sobre tablero, compuesto por una impregnación bituminosa de 1 mm de espesor, membrana de betún elastómero armada con geotextil de 4 mm de espesor y mezcla asfáltica de 30 mm de espesor. Incluye: Materiales, desperdicios, mano de obra, herramienta menor, acarreos y elevaciones hasta el lugar de su utilización a cualquier altura y nivel, pruebas, andamios, limpieza y retiro de sobrantes fuera de obra, y todo lo necesario para su correcta ejecución, p.U.O.T. -Suministro y colocación de impermeabilización estructuras de drenaje (trasdós de marcos y aleros), a base de 1 membrana nodular de polietileno de alta densidad (hdpe) y 1 geotextil de polipropileno de 4 mm de espesor, fibras no tejidas y de acuerdo con los correspondientes estándares definidos por la astm. Incluye: Materiales, desperdicios, limpieza y preparación de la superficie que deberá estar lisa, seca, libre de obstáculos, protuberancias, o depresiones, traslapes, mano de obra, acarreos hasta el lugar de su utilización a cualquier nivel y a cualquier altura, maquinaria, equipo, herramienta, andamios, limpieza y retiro de sobrantes fuera de obra, y todo lo necesario para su correcta ejecución, p.U.O.T. Cimbra: -Cimbra y descimbra en estructura, acabado aparente, secciones de acuerdo a proyecto. Incluye: Materiales, desperdicios, moldes y obra falsa a base de madera y metálica, chaflanes, desmoldante, ajustes, cortes, acarreos y elevaciones hasta el lugar de su utilización a cualquier nivel y cualquier altura, maquinaria, equipo, herramienta, andamios, limpieza y retiro de sobrantes fuera de obra, mano de obra y todo lo necesario para su correcta ejecución, p.U.O.T. -Cimbra y descimbra en cimentación, acabado común, secciones de acuerdo a proyecto. Incluye: Materiales, desperdicios, moldes y obra falsa a base de madera y metálica, chaflanes, desmoldante, ajustes, cortes, acarreos y elevaciones hasta el lugar de su utilización a cualquier nivel y cualquier altura, maquinaria, equipo, herramienta, andamios, limpieza y retiro de sobrantes fuera de obra, mano de obra y todo lo necesario para su correcta ejecución, p.U.O.T. Excavacion y relleno: -Excavación y/o corte a cielo abierto, en material clase "b", en cualquier zona, a cualquier profundidad, a máquina, carga y acarreo de material producto de la excavación a banco de desperdicio autorizado, medido en banco. Incluye: Materiales, mano de obra, afine de taludes y fondo de excavación, maquinaria, equipo, herramienta, limpieza y retiro de sobrantes fuera de obra y todo lo necesario para su correcta ejecución, p.U.O.T. -M3 de relleno con material de escollera para protección en cimentaciones y caballetes. D50>0.80 M. Incluye: Materiales, agua, mano de obra, maquinaria, equipo, herramienta menor, pruebas de laboratorio, acarreos hasta el lugar de su utilización y todo lo necesario para su correcta ejecución, p.U.O.T. -Relleno con material de producto de excavación, en capas de 20 cm de espesor promedio, compactado al 90 % de su peso volumétrico seco máximo, a máquina, medido en sitio. Incluye: Materiales, agua, mano de obra, maquinaria, equipo, herramienta menor, pruebas de laboratorio, acarreos hasta el lugar de su utilización y todo lo necesario para su correcta ejecución, p.U.O.T. Tierra armada: -Suministro y construcción de muro mecánicamente estabilizado (tierra armada) a base de escamas de concreto ancladas mediante flejes. Incluye: Materiales, desperdicios, mano de obra, herramientas menores, acarreos y elevaciones hasta el lugar de su utilización a cualquier altura y cualquier nivel, pruebas, limpieza y retiro de sobrantes fuera de obra, y todo lo necesario para su correcta ejecución, p.U.O.T. Bloques técnicos: -Relleno especial para bloque técnico (cuñas de transición) en viaductos de vía única, con material de banco y material tratado con cemento, incluyendo acarreo de material y todo lo necesario para su correcta ejecución, p.U.O.T. Barandillas: -Suministro y colocación de barandilla metálica de geometría según planos de proyecto (1 m de altura) formada por: Tubo superior de 150 mm de diámetro y espesor comprendido entre 4-6 mm; Tres tubos intermedios de 50 mm de diámetro y espesor de 3 mm; Ipn-100 cada 2 m. Todos los elementos metálicos con tratamiento anticorrosión según la normativa vigente. Incluso p/p de patas de agarre y fijación mediante atornillado en obra de fábrica con tacos y tornillos de acero (incluida en este precio). Elaboración en taller y ajuste final en obra. Aparatos de apoyo: -Suministro y colocación de apoyo de neopreno, material elastomérico constituido por caucho clorado completamente sintético (cloropreno, cr), módulo de cizalla g=1.1 Mpa, reforzado con placas de acero a 709m gr50, secciones de acuerdo a proyecto. Incluye: Materiales, desperdicios, mano de obra, pruebas de laboratorio, herramienta menor, acarreos y elevaciones hasta el lugar de su utilización a cualquier altura y cualquier nivel, andamios, limpieza y retiro de sobrantes fuera de obra, y todo lo necesario para su correcta ejecución, p.U.C.T. Puesta a tierra: - Unidad de puesta a tierra de armaduras y elementos metálicos en pilas de un fuste o estribos de puentes y viaductos de ferrocarril - Unidad de puesta a tierra de armaduras y elementos metálicos en pilas de dos fustes (pórticos) de puentes y viaductos de ferrocarril Cimentaciones: - Incluido cualquier tipo de cimentación superficial y/o profunda necesaria.
VD02_01 | Subactividad | % | Subestructura | 0.799
VD02_02 | Subactividad | % | Superestructura | 0.201
VD03_PK 45_040 | Actividad | Pieza | Viaducto 03 / PK 45+040 | 1
Viaducto de 20 metros de longitud con un claro de 20.0 M. Subestructura conformada por dos caballetes con cimentación profunda. Sección indicada en planos de proyecto. Suministro, fabricación, transporte, montaje y colocación. Incluye: Concreto: -Plantilla de concreto hecho en obra f'c= 150 kg/cm2. Resistencia normal en zapatas. Incluye: Materiales, desperdicios, mano de obra, herramienta menor, acarreos hasta el lugar de su utilización, limpieza y retiro de sobrantes fuera de obra, y todo lo necesario para su correcta ejecución, p.U.O.T. -Suministro, vaciado y vibrado de concreto clase 1, f'c=250 kg/cm2, premezclado, resistencia normal, revenimiento, bombeado, superfluidizante, en estructura. Incluye: Materiales, desperdicios, membrana de curado, mano de obra, acarreos hasta el lugar de su utilización a cualquier nivel y a cualquier altura, bombeo, maquinaria, equipo, herramienta, andamios, pruebas de laboratorio, limpieza y retiro de sobrantes fuera de obra, y todo lo necesario para su correcta ejecución, p.U.O.T. -Suministro, vaciado y vibrado de concreto clase 1, f'c=300 kg/cm2, premezclado, resistencia normal, revenimiento, bombeado, superfluidizante, en estructura. Incluye: Materiales, desperdicios, membrana de curado, mano de obra, acarreos hasta el lugar de su utilización a cualquier nivel y a cualquier altura, bombeo, maquinaria, equipo, herramienta, andamios, pruebas de laboratorio, limpieza y retiro de sobrantes fuera de obra, y todo lo necesario para su correcta ejecución, p.U.O.T. -Suministro, vaciado y vibrado de concreto clase 1, f'c=350 kg/cm2, premezclado, resistencia normal, revenimiento, bombeado, superfluidizante, en estructura. Incluye: Materiales, desperdicios, membrana de curado, mano de obra, acarreos hasta el lugar de su utilización a cualquier nivel y a cualquier altura, bombeo, maquinaria, equipo, herramienta, andamios, pruebas de laboratorio, limpieza y retiro de sobrantes fuera de obra, y todo lo necesario para su correcta ejecución, p.U.O.T. -Suministro, vaciado y vibrado de concreto clase 1, f'c=400 kg/cm2, premezclado, resistencia normal, revenimiento, bombeado, superfluidizante, en estructura. Incluye: Materiales, desperdicios, membrana de curado, mano de obra, acarreos hasta el lugar de su utilización a cualquier nivel y a cualquier altura, bombeo, maquinaria, equipo, herramienta, andamios, pruebas de laboratorio, limpieza y retiro de sobrantes fuera de obra, y todo lo necesario para su correcta ejecución, p.U.O.T. -Suministro, vaciado y vibrado de concreto clase 1, f'c=450 kg/cm2, premezclado, resistencia normal, revenimiento, bombeado, superfluidizante, en estructura. Incluye: Materiales, desperdicios, membrana de curado, mano de obra, acarreos hasta el lugar de su utilización a cualquier nivel y a cualquier altura, bombeo, maquinaria, equipo, herramienta, andamios, pruebas de laboratorio, limpieza y retiro de sobrantes fuera de obra, y todo lo necesario para su correcta ejecución, p.U.O.T. Acero de refuerzo y presfuerzo: -Suministro, habilitado, colocación de acero de refuerzo f'y=4,200 kg/cm2, del no. 3 (3/8") Al no. 12 (1 1/2") En estructura. Incluye: Materiales, desperdicios, pruebas de laboratorio, traslapes, silletas, separadores, conectores roscados o soldadura para empate de varillas de acuerdo a proyecto, mano de obra, maquinaria, equipo, herramienta menor, acarreos y elevaciones hasta el lugar de su utilización a cualquier altura y cualquier nivel, andamios, limpieza y retiro de sobrantes fuera de obra, y todo lo necesario para su correcta ejecución, p.U.O.T. -Suministro, habilitado, colocación y tensado de acero de presfuerzo f'y=19,000 kg/cm2, de torones de diferentes diámetros, en trabes prefabricadas. Incluye: Materiales, desperdicios, pruebas de laboratorio, separadores, accesorios, mano de obra, maquinaria, equipo, herramienta menor, acarreos y elevaciones hasta el lugar de su utilizacion a cualquier altura y cualquier nivel, andamios, limpieza y retiro de sobrantes fuera de obra, y todo lo necesario para su correcta ejecución, p.U.O.T. Guarniciones y parapetos: -Suministro e instalación de guarniciones y parapetos. Incluye: Materiales, desperdicios, mano de obra, herramienta menor, acarreos y elevaciones hasta el lugar de su utilización a cualquier altura y cualquier nivel, pruebas, limpieza y retiro de sobrantes fuera de obra, y todo lo necesario para su correcta ejecución, p.U.C.T. Junta de dilatación: -Suministro y colocación de metro lineal de junta de dilatación para tablero ferroviario de geometría indicada en planos de proyecto. Incluye: Materiales, desperdicios, mano de obra, pruebas de laboratorio, herramienta menor, acarreos y elevaciones hasta el lugar de su utilización a cualquier altura y cualquier nivel, andamios, limpieza y retiro de sobrantes fuera de obra, y todo lo necesario para su correcta ejecución, p.U.C.T. Drenaje e impermeabilización: -Suministro e instalación de tubería colectora de pvc de 15 cm de diámetro y 2/8" de espesor. Incluye: Materiales, desperdicios, mano de obra, herramienta menor, acarreos y elevaciones hasta el lugar de su utilización a cualquier altura y cualquier nivel, pruebas, limpieza y retiro de sobrantes fuera de obra, y todo lo necesario para su correcta ejecución, p.U.C.T. -Suministro e instalación de tubería colectora perforada de pvc de 20 cm de diámetro y 2/8" de espesor. Incluye: Materiales, desperdicios, mano de obra, herramienta menor, acarreos y elevaciones hasta el lugar de su utilizacion a cualquier altura y cualquier nivel, pruebas, limpieza y retiro de sobrantes fuera de obra, y todo lo necesario para su correcta ejecucion, p.U.C.T. -Suministro y colocación de sumidero de 150x55 mm., Incluso apertura de hueco y relleno de trasdós compactado, juntas de estanqueidad y material de sellado, rejilla de fundición. Incluye: Materiales, desperdicios, mano de obra, herramienta menor, acarreos y elevaciones hasta el lugar de su utilización a cualquier altura y cualquier nivel, pruebas, limpieza y retiro de sobrantes fuera de obra, y todo lo necesario para su correcta ejecución, p.U.C.T. -Suministro y colocación de impermeabilizante sobre tablero, compuesto por una impregnación bituminosa de 1 mm de espesor, membrana de betún elastómero armada con geotextil de 4 mm de espesor y mezcla asfáltica de 30 mm de espesor. Incluye: Materiales, desperdicios, mano de obra, herramienta menor, acarreos y elevaciones hasta el lugar de su utilización a cualquier altura y nivel, pruebas, andamios, limpieza y retiro de sobrantes fuera de obra, y todo lo necesario para su correcta ejecución, p.U.O.T. -Suministro y colocación de impermeabilización estructuras de drenaje (trasdós de marcos y aleros), a base de 1 membrana nodular de polietileno de alta densidad (hdpe) y 1 geotextil de polipropileno de 4 mm de espesor, fibras no tejidas y de acuerdo con los correspondientes estándares definidos por la astm. Incluye: Materiales, desperdicios, limpieza y preparación de la superficie que deberá estar lisa, seca, libre de obstáculos, protuberancias, o depresiones, traslapes, mano de obra, acarreos hasta el lugar de su utilización a cualquier nivel y a cualquier altura, maquinaria, equipo, herramienta, andamios, limpieza y retiro de sobrantes fuera de obra, y todo lo necesario para su correcta ejecución, p.U.O.T. Cimbra: -Cimbra y descimbra en estructura, acabado aparente, secciones de acuerdo a proyecto. Incluye: Materiales, desperdicios, moldes y obra falsa a base de madera y metálica, chaflanes, desmoldante, ajustes, cortes, acarreos y elevaciones hasta el lugar de su utilización a cualquier nivel y cualquier altura, maquinaria, equipo, herramienta, andamios, limpieza y retiro de sobrantes fuera de obra, mano de obra y todo lo necesario para su correcta ejecución, p.U.O.T. -Cimbra y descimbra en cimentación, acabado común, secciones de acuerdo a proyecto. Incluye: Materiales, desperdicios, moldes y obra falsa a base de madera y metálica, chaflanes, desmoldante, ajustes, cortes, acarreos y elevaciones hasta el lugar de su utilización a cualquier nivel y cualquier altura, maquinaria, equipo, herramienta, andamios, limpieza y retiro de sobrantes fuera de obra, mano de obra y todo lo necesario para su correcta ejecución, p.U.O.T. Excavacion y relleno: -Excavación y/o corte a cielo abierto, en material clase "b", en cualquier zona, a cualquier profundidad, a máquina, carga y acarreo de material producto de la excavación a banco de desperdicio autorizado, medido en banco. Incluye: Materiales, mano de obra, afine de taludes y fondo de excavación, maquinaria, equipo, herramienta, limpieza y retiro de sobrantes fuera de obra y todo lo necesario para su correcta ejecución, p.U.O.T. -M3 de relleno con material de escollera para protección en cimentaciones y caballetes. D50>0.80 M. Incluye: Materiales, agua, mano de obra, maquinaria, equipo, herramienta menor, pruebas de laboratorio, acarreos hasta el lugar de su utilización y todo lo necesario para su correcta ejecución, p.U.O.T. -Relleno con material de producto de excavación, en capas de 20 cm de espesor promedio, compactado al 90 % de su peso volumétrico seco máximo, a máquina, medido en sitio. Incluye: Materiales, agua, mano de obra, maquinaria, equipo, herramienta menor, pruebas de laboratorio, acarreos hasta el lugar de su utilización y todo lo necesario para su correcta ejecución, p.U.O.T. Tierra armada: -Suministro y construcción de muro mecánicamente estabilizado (tierra armada) a base de escamas de concreto ancladas mediante flejes. Incluye: Materiales, desperdicios, mano de obra, herramientas menores, acarreos y elevaciones hasta el lugar de su utilización a cualquier altura y cualquier nivel, pruebas, limpieza y retiro de sobrantes fuera de obra, y todo lo necesario para su correcta ejecución, p.U.O.T. Bloques técnicos: -Relleno especial para bloque técnico (cuñas de transición) en viaductos de vía única, con material de banco y material tratado con cemento, incluyendo acarreo de material y todo lo necesario para su correcta ejecución, p.U.O.T. Barandillas: -Suministro y colocación de barandilla metálica de geometría según planos de proyecto (1 m de altura) formada por: Tubo superior de 150 mm de diámetro y espesor comprendido entre 4-6 mm; Tres tubos intermedios de 50 mm de diámetro y espesor de 3 mm; Ipn-100 cada 2 m. Todos los elementos metálicos con tratamiento anticorrosión según la normativa vigente. Incluso p/p de patas de agarre y fijación mediante atornillado en obra de fábrica con tacos y tornillos de acero (incluida en este precio). Elaboración en taller y ajuste final en obra. Aparatos de apoyo: -Suministro y colocación de apoyo de neopreno, material elastomérico constituido por caucho clorado completamente sintético (cloropreno, cr), módulo de cizalla g=1.1 Mpa, reforzado con placas de acero a 709m gr50, secciones de acuerdo a proyecto. Incluye: Materiales, desperdicios, mano de obra, pruebas de laboratorio, herramienta menor, acarreos y elevaciones hasta el lugar de su utilización a cualquier altura y cualquier nivel, andamios, limpieza y retiro de sobrantes fuera de obra, y todo lo necesario para su correcta ejecución, p.U.C.T. Puesta a tierra: - Unidad de puesta a tierra de armaduras y elementos metálicos en pilas de un fuste o estribos de puentes y viaductos de ferrocarril - Unidad de puesta a tierra de armaduras y elementos metálicos en pilas de dos fustes (pórticos) de puentes y viaductos de ferrocarril Cimentaciones: - Incluido cualquier tipo de cimentación superficial y/o profunda necesaria.
VD03_01 | Subactividad | % | Subestructura | 0.799
VD03_02 | Subactividad | % | Superestructura | 0.201
VD04_PK 60_141 | Actividad | Pieza | Viaducto BOCA DEL CERRO / PK 60+141 | 1
Puente arco de tablero intermedio con una longitud de 142 metros de estructura metálica y 182 metros de longitud total, situado en las proximidades del actual puente de boca del cerro. Sección indicada en planos de proyecto. Suministro, fabricación, transporte, montaje y colocación. Incluye: Acero estructural: -Acero laminado estructural astm a709 grado 50 t y grado 50f en chapas y perfiles laminados, i/ p.P. De despuntes, corte, doblado, soldaduras, transporte, posicionamiento y colocación en obra, con una capa antioxidante, totalmente montado. -Acero laminado estructural astm a1085 en tubos, i/ p.P. De despuntes, corte, doblado, soldaduras, transporte, posicionamiento y colocación en obra, con una capa antioxidante, totalmente montado. Pernos: -Suministro, fabricación en obra o taller, y colocación de pernos metálicos, de redondo de acero astm a108, con bajo contenido de carbono grado c1015, tensión de rotura fu=4,150 kg/cm2, tensión de fluencia mínima f'y=3,550 kg/cm2, elongación (% en 50mm) = 20%, reducción de sección 50% mínima, de diferentes diámetros y longitudes, de acuerdo a proyecto. Incluye: Materiales, desperdicios, mano de obra, rondanas, tuercas, roscas, acarreos hasta el lugar de su utilización a cualquier nivel, fletes a obra, plantillas, trazo, alineación, plomeo, presentación, contratación, conducción y consumo de energía eléctrica, maquinaria, equipo, andamios, herramienta, pruebas de laboratorio, limpieza y retiro de sobrantes fuera de obra, y todo lo necesario para su correcta ejecución de los trabajos, p.U.O.T. Concreto: -Plantilla de concreto hecho en obra f'c= 150 kg/cm2. Resistencia normal en zapatas. Incluye: Materiales, desperdicios, mano de obra, herramienta menor, acarreos hasta el lugar de su utilización, limpieza y retiro de sobrantes fuera de obra, y todo lo necesario para su correcta ejecución, p.U.O.T. -Suministro, vaciado y vibrado de concreto clase 1, f'c=300 kg/cm2, premezclado, resistencia normal, revenimiento, bombeado, superfluidizante, en estructura. Incluye: Materiales, desperdicios, membrana de curado, mano de obra, acarreos hasta el lugar de su utilización a cualquier nivel y a cualquier altura, bombeo, maquinaria, equipo, herramienta, andamios, pruebas de laboratorio, limpieza y retiro de sobrantes fuera de obra, y todo lo necesario para su correcta ejecución, p.U.O.T. -Suministro, vaciado y vibrado de concreto clase 1, f'c=350 kg/cm2, premezclado, resistencia normal, revenimiento, bombeado, superfluidizante, en estructura. Incluye: Materiales, desperdicios, membrana de curado, mano de obra, acarreos hasta el lugar de su utilización a cualquier nivel y a cualquier altura, bombeo, maquinaria, equipo, herramienta, andamios, pruebas de laboratorio, limpieza y retiro de sobrantes fuera de obra, y todo lo necesario para su correcta ejecución, p.U.O.T. -Suministro, vaciado y vibrado de concreto clase 1, f'c=450 kg/cm2, premezclado, resistencia normal, revenimiento, bombeado, superfluidizante, en estructura. Incluye: Materiales, desperdicios, membrana de curado, mano de obra, acarreos hasta el lugar de su utilización a cualquier nivel y a cualquier altura, bombeo, maquinaria, equipo, herramienta, andamios, pruebas de laboratorio, limpieza y retiro de sobrantes fuera de obra, y todo lo necesario para su correcta ejecución, p.U.O.T. Acero de refuerzo y presfuerzo: -Suministro, habilitado, colocación de acero de refuerzo f'y=4,200 kg/cm2, del no. 3 (3/8") Al no. 12 (1 1/2") En estructura. Incluye: Materiales, desperdicios, pruebas de laboratorio, traslapes, silletas, separadores, conectores roscados o soldadura para empate de varillas de acuerdo a proyecto, mano de obra, maquinaria, equipo, herramienta menor, acarreos y elevaciones hasta el lugar de su utilización a cualquier altura y cualquier nivel, andamios, limpieza y retiro de sobrantes fuera de obra, y todo lo necesario para su correcta ejecución, p.U.O.T. Guarniciones y parapetos: -Suministro e instalación de guarniciones y parapetos. Incluye: Materiales, desperdicios, mano de obra, herramienta menor, acarreos y elevaciones hasta el lugar de su utilización a cualquier altura y cualquier nivel, pruebas, limpieza y retiro de sobrantes fuera de obra, y todo lo necesario para su correcta ejecución, p.U.C.T. Junta de dilatación: -Suministro y colocación de metro lineal de junta de dilatación para tablero ferroviario de geometría indicada en planos de proyecto. Incluye: Materiales, desperdicios, mano de obra, pruebas de laboratorio, herramienta menor, acarreos y elevaciones hasta el lugar de su utilización a cualquier altura y cualquier nivel, andamios, limpieza y retiro de sobrantes fuera de obra, y todo lo necesario para su correcta ejecución, p.U.C.T. Drenaje e impermeabilización: -Suministro e instalación de tubería colectora de pvc de 15 cm de diámetro y 2/8" de espesor. Incluye: Materiales, desperdicios, mano de obra, herramienta menor, acarreos y elevaciones hasta el lugar de su utilización a cualquier altura y cualquier nivel, pruebas, limpieza y retiro de sobrantes fuera de obra, y todo lo necesario para su correcta ejecución, p.U.C.T. -Suministro e instalación de tubería colectora perforada de pvc de 20 cm de diámetro y 2/8" de espesor. Incluye: Materiales, desperdicios, mano de obra, herramienta menor, acarreos y elevaciones hasta el lugar de su utilizacion a cualquier altura y cualquier nivel, pruebas, limpieza y retiro de sobrantes fuera de obra, y todo lo necesario para su correcta ejecucion, p.U.C.T. -Suministro y colocación de sumidero de 150x55 mm., Incluso apertura de hueco y relleno de trasdós compactado, juntas de estanqueidad y material de sellado, rejilla de fundición. Incluye: Materiales, desperdicios, mano de obra, herramienta menor, acarreos y elevaciones hasta el lugar de su utilización a cualquier altura y cualquier nivel, pruebas, limpieza y retiro de sobrantes fuera de obra, y todo lo necesario para su correcta ejecución, p.U.C.T. -Suministro y colocación de impermeabilizante sobre tablero, compuesto por una impregnación bituminosa de 1 mm de espesor, membrana de betún elastómero armada con geotextil de 4 mm de espesor y mezcla asfáltica de 30 mm de espesor. Incluye: Materiales, desperdicios, mano de obra, herramienta menor, acarreos y elevaciones hasta el lugar de su utilización a cualquier altura y nivel, pruebas, andamios, limpieza y retiro de sobrantes fuera de obra, y todo lo necesario para su correcta ejecución, p.U.O.T. -Suministro y colocación de impermeabilización estructuras de drenaje (trasdós de marcos y aleros), a base de 1 membrana nodular de polietileno de alta densidad (hdpe) y 1 geotextil de polipropileno de 4 mm de espesor, fibras no tejidas y de acuerdo con los correspondientes estándares definidos por la astm. Incluye: Materiales, desperdicios, limpieza y preparación de la superficie que deberá estar lisa, seca, libre de obstáculos, protuberancias, o depresiones, traslapes, mano de obra, acarreos hasta el lugar de su utilización a cualquier nivel y a cualquier altura, maquinaria, equipo, herramienta, andamios, limpieza y retiro de sobrantes fuera de obra, y todo lo necesario para su correcta ejecución, p.U.O.T. Tirantes: -Tirantes provisionales 30diam.0.6". Tirantes provisionales monoprotegidos con vaina individual hdpe y relleno de cera petrolífera. Diámetro nominal 15,7mm/150mm2. Carga de rotura 265kn. Incluye equipos auxiliares para tesado y mano de obra. -Tirantes provisionales 17diam.0.6". Tirantes provisionales monoprotegidos con vaina individual hdpe y relleno de cera petrolífera. Diámetro nominal 15,7mm/150mm2. Carga de rotura 265kn. Incluye equipos auxiliares para tesado y mano de obra. -Tirantes provisionales 13diam.0.6". Tirantes provisionales monoprotegidos con vaina individual hdpe y relleno de cera petrolífera. Diámetro nominal 15,7mm/150mm2. Carga de rotura 265kn. Incluye equipos auxiliares para tesado y mano de obra. Anclajes: -Anclajes al terreno de 200 tn de capacidad Cimbra: -Cimbra y descimbra en estructura, acabado aparente, secciones de acuerdo a proyecto. Incluye: Materiales, desperdicios, moldes y obra falsa a base de madera y metálica, chaflanes, desmoldante, ajustes, cortes, acarreos y elevaciones hasta el lugar de su utilización a cualquier nivel y cualquier altura, maquinaria, equipo, herramienta, andamios, limpieza y retiro de sobrantes fuera de obra, mano de obra y todo lo necesario para su correcta ejecución, p.U.O.T. -Cimbra y descimbra en cimentación, acabado común, secciones de acuerdo a proyecto. Incluye: Materiales, desperdicios, moldes y obra falsa a base de madera y metálica, chaflanes, desmoldante, ajustes, cortes, acarreos y elevaciones hasta el lugar de su utilización a cualquier nivel y cualquier altura, maquinaria, equipo, herramienta, andamios, limpieza y retiro de sobrantes fuera de obra, mano de obra y todo lo necesario para su correcta ejecución, p.U.O.T. Rótulas y bulones y otros elementos arco de boca del cerro: -Rótula esférica libre de mantenimiento ina ge 120 uk 2rs -Acero en bulones f120 templados y revenidos (42crmo4+qt o astm a668 clase l) longitud=170mm -Barras de anclaje de alta resistencia (tipo diwidag o similar). Barras de anclaje de alta resistencia f50 (850 mpa / 1050 mpa), longitud=5m/ud, con sus respectivas tuercas, contratuercas y arandelas, vainas y grout de inyección. -Suministro de amortiguador viscoso trabajando de acuerdo a la ley constitutiva f=c*va, con terminales provistos de rótulas esféricas y bulones. Se incluyen los ensayos necesarios para determinar los parámetros mecánicos. Carga máxima característica (sls)=2000 kn desplazamiento = +-100mm valor de a = 0.1 Excavacion y relleno: -Excavación y/o corte a cielo abierto, en material clase "b", en cualquier zona, a cualquier profundidad, a máquina, carga y acarreo de material producto de la excavación a banco de desperdicio autorizado, medido en banco. Incluye: Materiales, mano de obra, afine de taludes y fondo de excavación, maquinaria, equipo, herramienta, limpieza y retiro de sobrantes fuera de obra y todo lo necesario para su correcta ejecución, p.U.O.T. -M3 de relleno con material de escollera para protección en cimentaciones y caballetes. D50>0.80 M. Incluye: Materiales, agua, mano de obra, maquinaria, equipo, herramienta menor, pruebas de laboratorio, acarreos hasta el lugar de su utilización y todo lo necesario para su correcta ejecución, p.U.O.T. -Relleno con material de producto de excavación, en capas de 20 cm de espesor promedio, compactado al 90 % de su peso volumétrico seco máximo, a máquina, medido en sitio. Incluye: Materiales, agua, mano de obra, maquinaria, equipo, herramienta menor, pruebas de laboratorio, acarreos hasta el lugar de su utilización y todo lo necesario para su correcta ejecución, p.U.O.T. Barandillas: -Suministro y colocación de barandilla metálica de geometría según planos de proyecto (1 m de altura) formada por: Tubo superior de 150 mm de diámetro y espesor comprendido entre 4-6 mm; Tres tubos intermedios de 50 mm de diámetro y espesor de 3 mm; Ipn-100 cada 2 m. Todos los elementos metálicos con tratamiento anticorrosión según la normativa vigente. Incluso p/p de patas de agarre y fijación mediante atornillado en obra de fábrica con tacos y tornillos de acero (incluida en este precio). Elaboración en taller y ajuste final en obra. Aparatos de apoyo: -Suministro y colocación de apoyo de neopreno, material elastomérico constituido por caucho clorado completamente sintético (cloropreno, cr), módulo de cizalla g=1.1 Mpa, reforzado con placas de acero a 709m gr50, secciones de acuerdo a proyecto. Incluye: Materiales, desperdicios, mano de obra, pruebas de laboratorio, herramienta menor, acarreos y elevaciones hasta el lugar de su utilización a cualquier altura y cualquier nivel, andamios, limpieza y retiro de sobrantes fuera de obra, y todo lo necesario para su correcta ejecución, p.U.C.T. Puesta a tierra: - Unidad de puesta a tierra de armaduras y elementos metálicos en pilas de un fuste o estribos de puentes y viaductos de ferrocarril - Unidad de puesta a tierra de armaduras y elementos metálicos en pilas de dos fustes (pórticos) de puentes y viaductos de ferrocarril Cimentaciones: - Incluido cualquier tipo de cimentación superficial y/o profunda necesaria.
VD04_01 | Subactividad | % | Subestructura | 0.211
VD04_02 | Subactividad | % | Superestructura | 0.789
VD05_PK 64_375 | Actividad | Pieza | Viaducto 05 / PK 64+375 | 1
Viaducto de 30 metros de longitud con un claro de 30.0 M. Subestructura conformada por dos caballetes con cimentación profunda. Sección indicada en planos de proyecto. Suministro, fabricación, transporte, montaje y colocación. Incluye: Concreto: -Plantilla de concreto hecho en obra f'c= 150 kg/cm2. Resistencia normal en zapatas. Incluye: Materiales, desperdicios, mano de obra, herramienta menor, acarreos hasta el lugar de su utilización, limpieza y retiro de sobrantes fuera de obra, y todo lo necesario para su correcta ejecución, p.U.O.T. -Suministro, vaciado y vibrado de concreto clase 1, f'c=250 kg/cm2, premezclado, resistencia normal, revenimiento, bombeado, superfluidizante, en estructura. Incluye: Materiales, desperdicios, membrana de curado, mano de obra, acarreos hasta el lugar de su utilización a cualquier nivel y a cualquier altura, bombeo, maquinaria, equipo, herramienta, andamios, pruebas de laboratorio, limpieza y retiro de sobrantes fuera de obra, y todo lo necesario para su correcta ejecución, p.U.O.T. -Suministro, vaciado y vibrado de concreto clase 1, f'c=300 kg/cm2, premezclado, resistencia normal, revenimiento, bombeado, superfluidizante, en estructura. Incluye: Materiales, desperdicios, membrana de curado, mano de obra, acarreos hasta el lugar de su utilización a cualquier nivel y a cualquier altura, bombeo, maquinaria, equipo, herramienta, andamios, pruebas de laboratorio, limpieza y retiro de sobrantes fuera de obra, y todo lo necesario para su correcta ejecución, p.U.O.T. -Suministro, vaciado y vibrado de concreto clase 1, f'c=350 kg/cm2, premezclado, resistencia normal, revenimiento, bombeado, superfluidizante, en estructura. Incluye: Materiales, desperdicios, membrana de curado, mano de obra, acarreos hasta el lugar de su utilización a cualquier nivel y a cualquier altura, bombeo, maquinaria, equipo, herramienta, andamios, pruebas de laboratorio, limpieza y retiro de sobrantes fuera de obra, y todo lo necesario para su correcta ejecución, p.U.O.T. -Suministro, vaciado y vibrado de concreto clase 1, f'c=400 kg/cm2, premezclado, resistencia normal, revenimiento, bombeado, superfluidizante, en estructura. Incluye: Materiales, desperdicios, membrana de curado, mano de obra, acarreos hasta el lugar de su utilización a cualquier nivel y a cualquier altura, bombeo, maquinaria, equipo, herramienta, andamios, pruebas de laboratorio, limpieza y retiro de sobrantes fuera de obra, y todo lo necesario para su correcta ejecución, p.U.O.T. -Suministro, vaciado y vibrado de concreto clase 1, f'c=450 kg/cm2, premezclado, resistencia normal, revenimiento, bombeado, superfluidizante, en estructura. Incluye: Materiales, desperdicios, membrana de curado, mano de obra, acarreos hasta el lugar de su utilización a cualquier nivel y a cualquier altura, bombeo, maquinaria, equipo, herramienta, andamios, pruebas de laboratorio, limpieza y retiro de sobrantes fuera de obra, y todo lo necesario para su correcta ejecución, p.U.O.T. Acero de refuerzo y presfuerzo: -Suministro, habilitado, colocación de acero de refuerzo f'y=4,200 kg/cm2, del no. 3 (3/8") Al no. 12 (1 1/2") En estructura. Incluye: Materiales, desperdicios, pruebas de laboratorio, traslapes, silletas, separadores, conectores roscados o soldadura para empate de varillas de acuerdo a proyecto, mano de obra, maquinaria, equipo, herramienta menor, acarreos y elevaciones hasta el lugar de su utilización a cualquier altura y cualquier nivel, andamios, limpieza y retiro de sobrantes fuera de obra, y todo lo necesario para su correcta ejecución, p.U.O.T. -Suministro, habilitado, colocación y tensado de acero de presfuerzo f'y=19,000 kg/cm2, de torones de diferentes diámetros, en trabes prefabricadas. Incluye: Materiales, desperdicios, pruebas de laboratorio, separadores, accesorios, mano de obra, maquinaria, equipo, herramienta menor, acarreos y elevaciones hasta el lugar de su utilizacion a cualquier altura y cualquier nivel, andamios, limpieza y retiro de sobrantes fuera de obra, y todo lo necesario para su correcta ejecución, p.U.O.T. Guarniciones y parapetos: -Suministro e instalación de guarniciones y parapetos. Incluye: Materiales, desperdicios, mano de obra, herramienta menor, acarreos y elevaciones hasta el lugar de su utilización a cualquier altura y cualquier nivel, pruebas, limpieza y retiro de sobrantes fuera de obra, y todo lo necesario para su correcta ejecución, p.U.C.T. Junta de dilatación: -Suministro y colocación de metro lineal de junta de dilatación para tablero ferroviario de geometría indicada en planos de proyecto. Incluye: Materiales, desperdicios, mano de obra, pruebas de laboratorio, herramienta menor, acarreos y elevaciones hasta el lugar de su utilización a cualquier altura y cualquier nivel, andamios, limpieza y retiro de sobrantes fuera de obra, y todo lo necesario para su correcta ejecución, p.U.C.T. Drenaje e impermeabilización: -Suministro e instalación de tubería colectora de pvc de 15 cm de diámetro y 2/8" de espesor. Incluye: Materiales, desperdicios, mano de obra, herramienta menor, acarreos y elevaciones hasta el lugar de su utilización a cualquier altura y cualquier nivel, pruebas, limpieza y retiro de sobrantes fuera de obra, y todo lo necesario para su correcta ejecución, p.U.C.T. -Suministro e instalación de tubería colectora perforada de pvc de 20 cm de diámetro y 2/8" de espesor. Incluye: Materiales, desperdicios, mano de obra, herramienta menor, acarreos y elevaciones hasta el lugar de su utilizacion a cualquier altura y cualquier nivel, pruebas, limpieza y retiro de sobrantes fuera de obra, y todo lo necesario para su correcta ejecucion, p.U.C.T. -Suministro y colocación de sumidero de 150x55 mm., Incluso apertura de hueco y relleno de trasdós compactado, juntas de estanqueidad y material de sellado, rejilla de fundición. Incluye: Materiales, desperdicios, mano de obra, herramienta menor, acarreos y elevaciones hasta el lugar de su utilización a cualquier altura y cualquier nivel, pruebas, limpieza y retiro de sobrantes fuera de obra, y todo lo necesario para su correcta ejecución, p.U.C.T. -Suministro y colocación de impermeabilizante sobre tablero, compuesto por una impregnación bituminosa de 1 mm de espesor, membrana de betún elastómero armada con geotextil de 4 mm de espesor y mezcla asfáltica de 30 mm de espesor. Incluye: Materiales, desperdicios, mano de obra, herramienta menor, acarreos y elevaciones hasta el lugar de su utilización a cualquier altura y nivel, pruebas, andamios, limpieza y retiro de sobrantes fuera de obra, y todo lo necesario para su correcta ejecución, p.U.O.T. -Suministro y colocación de impermeabilización estructuras de drenaje (trasdós de marcos y aleros), a base de 1 membrana nodular de polietileno de alta densidad (hdpe) y 1 geotextil de polipropileno de 4 mm de espesor, fibras no tejidas y de acuerdo con los correspondientes estándares definidos por la astm. Incluye: Materiales, desperdicios, limpieza y preparación de la superficie que deberá estar lisa, seca, libre de obstáculos, protuberancias, o depresiones, traslapes, mano de obra, acarreos hasta el lugar de su utilización a cualquier nivel y a cualquier altura, maquinaria, equipo, herramienta, andamios, limpieza y retiro de sobrantes fuera de obra, y todo lo necesario para su correcta ejecución, p.U.O.T. Cimbra: -Cimbra y descimbra en estructura, acabado aparente, secciones de acuerdo a proyecto. Incluye: Materiales, desperdicios, moldes y obra falsa a base de madera y metálica, chaflanes, desmoldante, ajustes, cortes, acarreos y elevaciones hasta el lugar de su utilización a cualquier nivel y cualquier altura, maquinaria, equipo, herramienta, andamios, limpieza y retiro de sobrantes fuera de obra, mano de obra y todo lo necesario para su correcta ejecución, p.U.O.T. -Cimbra y descimbra en cimentación, acabado común, secciones de acuerdo a proyecto. Incluye: Materiales, desperdicios, moldes y obra falsa a base de madera y metálica, chaflanes, desmoldante, ajustes, cortes, acarreos y elevaciones hasta el lugar de su utilización a cualquier nivel y cualquier altura, maquinaria, equipo, herramienta, andamios, limpieza y retiro de sobrantes fuera de obra, mano de obra y todo lo necesario para su correcta ejecución, p.U.O.T. Excavacion y relleno: -Excavación y/o corte a cielo abierto, en material clase "b", en cualquier zona, a cualquier profundidad, a máquina, carga y acarreo de material producto de la excavación a banco de desperdicio autorizado, medido en banco. Incluye: Materiales, mano de obra, afine de taludes y fondo de excavación, maquinaria, equipo, herramienta, limpieza y retiro de sobrantes fuera de obra y todo lo necesario para su correcta ejecución, p.U.O.T. -M3 de relleno con material de escollera para protección en cimentaciones y caballetes. D50>0.80 M. Incluye: Materiales, agua, mano de obra, maquinaria, equipo, herramienta menor, pruebas de laboratorio, acarreos hasta el lugar de su utilización y todo lo necesario para su correcta ejecución, p.U.O.T. -Relleno con material de producto de excavación, en capas de 20 cm de espesor promedio, compactado al 90 % de su peso volumétrico seco máximo, a máquina, medido en sitio. Incluye: Materiales, agua, mano de obra, maquinaria, equipo, herramienta menor, pruebas de laboratorio, acarreos hasta el lugar de su utilización y todo lo necesario para su correcta ejecución, p.U.O.T. Tierra armada: -Suministro y construcción de muro mecánicamente estabilizado (tierra armada) a base de escamas de concreto ancladas mediante flejes. Incluye: Materiales, desperdicios, mano de obra, herramientas menores, acarreos y elevaciones hasta el lugar de su utilización a cualquier altura y cualquier nivel, pruebas, limpieza y retiro de sobrantes fuera de obra, y todo lo necesario para su correcta ejecución, p.U.O.T. Bloques técnicos: -Relleno especial para bloque técnico (cuñas de transición) en viaductos de vía única, con material de banco y material tratado con cemento, incluyendo acarreo de material y todo lo necesario para su correcta ejecución, p.U.O.T. Barandillas: -Suministro y colocación de barandilla metálica de geometría según planos de proyecto (1 m de altura) formada por: Tubo superior de 150 mm de diámetro y espesor comprendido entre 4-6 mm; Tres tubos intermedios de 50 mm de diámetro y espesor de 3 mm; Ipn-100 cada 2 m. Todos los elementos metálicos con tratamiento anticorrosión según la normativa vigente. Incluso p/p de patas de agarre y fijación mediante atornillado en obra de fábrica con tacos y tornillos de acero (incluida en este precio). Elaboración en taller y ajuste final en obra. Aparatos de apoyo: -Suministro y colocación de apoyo de neopreno, material elastomérico constituido por caucho clorado completamente sintético (cloropreno, cr), módulo de cizalla g=1.1 Mpa, reforzado con placas de acero a 709m gr50, secciones de acuerdo a proyecto. Incluye: Materiales, desperdicios, mano de obra, pruebas de laboratorio, herramienta menor, acarreos y elevaciones hasta el lugar de su utilización a cualquier altura y cualquier nivel, andamios, limpieza y retiro de sobrantes fuera de obra, y todo lo necesario para su correcta ejecución, p.U.C.T. Puesta a tierra: - Unidad de puesta a tierra de armaduras y elementos metálicos en pilas de un fuste o estribos de puentes y viaductos de ferrocarril - Unidad de puesta a tierra de armaduras y elementos metálicos en pilas de dos fustes (pórticos) de puentes y viaductos de ferrocarril Cimentaciones: - Incluido cualquier tipo de cimentación superficial y/o profunda necesaria.
VD05_01 | Subactividad | % | Subestructura | 0.799
VD05_02 | Subactividad | % | Superestructura | 0.201
VD06_PK 72_057 | Actividad | Pieza | Viaducto 06 / PK 72+057 | 1
Viaducto de 27 metros de longitud con un claro de 27.0 M. Subestructura conformada por dos caballetes con cimentación profunda. Sección indicada en planos de proyecto. Suministro, fabricación, transporte, montaje y colocación. Incluye: Concreto: -Plantilla de concreto hecho en obra f'c= 150 kg/cm2. Resistencia normal en zapatas. Incluye: Materiales, desperdicios, mano de obra, herramienta menor, acarreos hasta el lugar de su utilización, limpieza y retiro de sobrantes fuera de obra, y todo lo necesario para su correcta ejecución, p.U.O.T. -Suministro, vaciado y vibrado de concreto clase 1, f'c=250 kg/cm2, premezclado, resistencia normal, revenimiento, bombeado, superfluidizante, en estructura. Incluye: Materiales, desperdicios, membrana de curado, mano de obra, acarreos hasta el lugar de su utilización a cualquier nivel y a cualquier altura, bombeo, maquinaria, equipo, herramienta, andamios, pruebas de laboratorio, limpieza y retiro de sobrantes fuera de obra, y todo lo necesario para su correcta ejecución, p.U.O.T. -Suministro, vaciado y vibrado de concreto clase 1, f'c=300 kg/cm2, premezclado, resistencia normal, revenimiento, bombeado, superfluidizante, en estructura. Incluye: Materiales, desperdicios, membrana de curado, mano de obra, acarreos hasta el lugar de su utilización a cualquier nivel y a cualquier altura, bombeo, maquinaria, equipo, herramienta, andamios, pruebas de laboratorio, limpieza y retiro de sobrantes fuera de obra, y todo lo necesario para su correcta ejecución, p.U.O.T. -Suministro, vaciado y vibrado de concreto clase 1, f'c=350 kg/cm2, premezclado, resistencia normal, revenimiento, bombeado, superfluidizante, en estructura. Incluye: Materiales, desperdicios, membrana de curado, mano de obra, acarreos hasta el lugar de su utilización a cualquier nivel y a cualquier altura, bombeo, maquinaria, equipo, herramienta, andamios, pruebas de laboratorio, limpieza y retiro de sobrantes fuera de obra, y todo lo necesario para su correcta ejecución, p.U.O.T. -Suministro, vaciado y vibrado de concreto clase 1, f'c=400 kg/cm2, premezclado, resistencia normal, revenimiento, bombeado, superfluidizante, en estructura. Incluye: Materiales, desperdicios, membrana de curado, mano de obra, acarreos hasta el lugar de su utilización a cualquier nivel y a cualquier altura, bombeo, maquinaria, equipo, herramienta, andamios, pruebas de laboratorio, limpieza y retiro de sobrantes fuera de obra, y todo lo necesario para su correcta ejecución, p.U.O.T. -Suministro, vaciado y vibrado de concreto clase 1, f'c=450 kg/cm2, premezclado, resistencia normal, revenimiento, bombeado, superfluidizante, en estructura. Incluye: Materiales, desperdicios, membrana de curado, mano de obra, acarreos hasta el lugar de su utilización a cualquier nivel y a cualquier altura, bombeo, maquinaria, equipo, herramienta, andamios, pruebas de laboratorio, limpieza y retiro de sobrantes fuera de obra, y todo lo necesario para su correcta ejecución, p.U.O.T. Acero de refuerzo y presfuerzo: -Suministro, habilitado, colocación de acero de refuerzo f'y=4,200 kg/cm2, del no. 3 (3/8") Al no. 12 (1 1/2") En estructura. Incluye: Materiales, desperdicios, pruebas de laboratorio, traslapes, silletas, separadores, conectores roscados o soldadura para empate de varillas de acuerdo a proyecto, mano de obra, maquinaria, equipo, herramienta menor, acarreos y elevaciones hasta el lugar de su utilización a cualquier altura y cualquier nivel, andamios, limpieza y retiro de sobrantes fuera de obra, y todo lo necesario para su correcta ejecución, p.U.O.T. -Suministro, habilitado, colocación y tensado de acero de presfuerzo f'y=19,000 kg/cm2, de torones de diferentes diámetros, en trabes prefabricadas. Incluye: Materiales, desperdicios, pruebas de laboratorio, separadores, accesorios, mano de obra, maquinaria, equipo, herramienta menor, acarreos y elevaciones hasta el lugar de su utilizacion a cualquier altura y cualquier nivel, andamios, limpieza y retiro de sobrantes fuera de obra, y todo lo necesario para su correcta ejecución, p.U.O.T. Guarniciones y parapetos: -Suministro e instalación de guarniciones y parapetos. Incluye: Materiales, desperdicios, mano de obra, herramienta menor, acarreos y elevaciones hasta el lugar de su utilización a cualquier altura y cualquier nivel, pruebas, limpieza y retiro de sobrantes fuera de obra, y todo lo necesario para su correcta ejecución, p.U.C.T. Junta de dilatación: -Suministro y colocación de metro lineal de junta de dilatación para tablero ferroviario de geometría indicada en planos de proyecto. Incluye: Materiales, desperdicios, mano de obra, pruebas de laboratorio, herramienta menor, acarreos y elevaciones hasta el lugar de su utilización a cualquier altura y cualquier nivel, andamios, limpieza y retiro de sobrantes fuera de obra, y todo lo necesario para su correcta ejecución, p.U.C.T. Drenaje e impermeabilización: -Suministro e instalación de tubería colectora de pvc de 15 cm de diámetro y 2/8" de espesor. Incluye: Materiales, desperdicios, mano de obra, herramienta menor, acarreos y elevaciones hasta el lugar de su utilización a cualquier altura y cualquier nivel, pruebas, limpieza y retiro de sobrantes fuera de obra, y todo lo necesario para su correcta ejecución, p.U.C.T. -Suministro e instalación de tubería colectora perforada de pvc de 20 cm de diámetro y 2/8" de espesor. Incluye: Materiales, desperdicios, mano de obra, herramienta menor, acarreos y elevaciones hasta el lugar de su utilizacion a cualquier altura y cualquier nivel, pruebas, limpieza y retiro de sobrantes fuera de obra, y todo lo necesario para su correcta ejecucion, p.U.C.T. -Suministro y colocación de sumidero de 150x55 mm., Incluso apertura de hueco y relleno de trasdós compactado, juntas de estanqueidad y material de sellado, rejilla de fundición. Incluye: Materiales, desperdicios, mano de obra, herramienta menor, acarreos y elevaciones hasta el lugar de su utilización a cualquier altura y cualquier nivel, pruebas, limpieza y retiro de sobrantes fuera de obra, y todo lo necesario para su correcta ejecución, p.U.C.T. -Suministro y colocación de impermeabilizante sobre tablero, compuesto por una impregnación bituminosa de 1 mm de espesor, membrana de betún elastómero armada con geotextil de 4 mm de espesor y mezcla asfáltica de 30 mm de espesor. Incluye: Materiales, desperdicios, mano de obra, herramienta menor, acarreos y elevaciones hasta el lugar de su utilización a cualquier altura y nivel, pruebas, andamios, limpieza y retiro de sobrantes fuera de obra, y todo lo necesario para su correcta ejecución, p.U.O.T. -Suministro y colocación de impermeabilización estructuras de drenaje (trasdós de marcos y aleros), a base de 1 membrana nodular de polietileno de alta densidad (hdpe) y 1 geotextil de polipropileno de 4 mm de espesor, fibras no tejidas y de acuerdo con los correspondientes estándares definidos por la astm. Incluye: Materiales, desperdicios, limpieza y preparación de la superficie que deberá estar lisa, seca, libre de obstáculos, protuberancias, o depresiones, traslapes, mano de obra, acarreos hasta el lugar de su utilización a cualquier nivel y a cualquier altura, maquinaria, equipo, herramienta, andamios, limpieza y retiro de sobrantes fuera de obra, y todo lo necesario para su correcta ejecución, p.U.O.T. Cimbra: -Cimbra y descimbra en estructura, acabado aparente, secciones de acuerdo a proyecto. Incluye: Materiales, desperdicios, moldes y obra falsa a base de madera y metálica, chaflanes, desmoldante, ajustes, cortes, acarreos y elevaciones hasta el lugar de su utilización a cualquier nivel y cualquier altura, maquinaria, equipo, herramienta, andamios, limpieza y retiro de sobrantes fuera de obra, mano de obra y todo lo necesario para su correcta ejecución, p.U.O.T. -Cimbra y descimbra en cimentación, acabado común, secciones de acuerdo a proyecto. Incluye: Materiales, desperdicios, moldes y obra falsa a base de madera y metálica, chaflanes, desmoldante, ajustes, cortes, acarreos y elevaciones hasta el lugar de su utilización a cualquier nivel y cualquier altura, maquinaria, equipo, herramienta, andamios, limpieza y retiro de sobrantes fuera de obra, mano de obra y todo lo necesario para su correcta ejecución, p.U.O.T. Excavacion y relleno: -Excavación y/o corte a cielo abierto, en material clase "b", en cualquier zona, a cualquier profundidad, a máquina, carga y acarreo de material producto de la excavación a banco de desperdicio autorizado, medido en banco. Incluye: Materiales, mano de obra, afine de taludes y fondo de excavación, maquinaria, equipo, herramienta, limpieza y retiro de sobrantes fuera de obra y todo lo necesario para su correcta ejecución, p.U.O.T. -M3 de relleno con material de escollera para protección en cimentaciones y caballetes. D50>0.80 M. Incluye: Materiales, agua, mano de obra, maquinaria, equipo, herramienta menor, pruebas de laboratorio, acarreos hasta el lugar de su utilización y todo lo necesario para su correcta ejecución, p.U.O.T. -Relleno con material de producto de excavación, en capas de 20 cm de espesor promedio, compactado al 90 % de su peso volumétrico seco máximo, a máquina, medido en sitio. Incluye: Materiales, agua, mano de obra, maquinaria, equipo, herramienta menor, pruebas de laboratorio, acarreos hasta el lugar de su utilización y todo lo necesario para su correcta ejecución, p.U.O.T. Tierra armada: -Suministro y construcción de muro mecánicamente estabilizado (tierra armada) a base de escamas de concreto ancladas mediante flejes. Incluye: Materiales, desperdicios, mano de obra, herramientas menores, acarreos y elevaciones hasta el lugar de su utilización a cualquier altura y cualquier nivel, pruebas, limpieza y retiro de sobrantes fuera de obra, y todo lo necesario para su correcta ejecución, p.U.O.T. Bloques técnicos: -Relleno especial para bloque técnico (cuñas de transición) en viaductos de vía única, con material de banco y material tratado con cemento, incluyendo acarreo de material y todo lo necesario para su correcta ejecución, p.U.O.T. Barandillas: -Suministro y colocación de barandilla metálica de geometría según planos de proyecto (1 m de altura) formada por: Tubo superior de 150 mm de diámetro y espesor comprendido entre 4-6 mm; Tres tubos intermedios de 50 mm de diámetro y espesor de 3 mm; Ipn-100 cada 2 m. Todos los elementos metálicos con tratamiento anticorrosión según la normativa vigente. Incluso p/p de patas de agarre y fijación mediante atornillado en obra de fábrica con tacos y tornillos de acero (incluida en este precio). Elaboración en taller y ajuste final en obra. Aparatos de apoyo: -Suministro y colocación de apoyo de neopreno, material elastomérico constituido por caucho clorado completamente sintético (cloropreno, cr), módulo de cizalla g=1.1 Mpa, reforzado con placas de acero a 709m gr50, secciones de acuerdo a proyecto. Incluye: Materiales, desperdicios, mano de obra, pruebas de laboratorio, herramienta menor, acarreos y elevaciones hasta el lugar de su utilización a cualquier altura y cualquier nivel, andamios, limpieza y retiro de sobrantes fuera de obra, y todo lo necesario para su correcta ejecución, p.U.C.T. Puesta a tierra: - Unidad de puesta a tierra de armaduras y elementos metálicos en pilas de un fuste o estribos de puentes y viaductos de ferrocarril - Unidad de puesta a tierra de armaduras y elementos metálicos en pilas de dos fustes (pórticos) de puentes y viaductos de ferrocarril Cimentaciones: - Incluido cualquier tipo de cimentación superficial y/o profunda necesaria.
VD06_01 | Subactividad | % | Subestructura | 0.799
VD06_02 | Subactividad | % | Superestructura | 0.201
VD07_PK 76_025 | Actividad | Pieza | Viaducto 07 / PK 76+025 | 1
Viaducto de 32 metros de longitud con un claro de 32.0 M. Subestructura conformada por dos caballetes con cimentación profunda. Sección indicada en planos de proyecto. Suministro, fabricación, transporte, montaje y colocación. Incluye: Concreto: -Plantilla de concreto hecho en obra f'c= 150 kg/cm2. Resistencia normal en zapatas. Incluye: Materiales, desperdicios, mano de obra, herramienta menor, acarreos hasta el lugar de su utilización, limpieza y retiro de sobrantes fuera de obra, y todo lo necesario para su correcta ejecución, p.U.O.T. -Suministro, vaciado y vibrado de concreto clase 1, f'c=250 kg/cm2, premezclado, resistencia normal, revenimiento, bombeado, superfluidizante, en estructura. Incluye: Materiales, desperdicios, membrana de curado, mano de obra, acarreos hasta el lugar de su utilización a cualquier nivel y a cualquier altura, bombeo, maquinaria, equipo, herramienta, andamios, pruebas de laboratorio, limpieza y retiro de sobrantes fuera de obra, y todo lo necesario para su correcta ejecución, p.U.O.T. -Suministro, vaciado y vibrado de concreto clase 1, f'c=300 kg/cm2, premezclado, resistencia normal, revenimiento, bombeado, superfluidizante, en estructura. Incluye: Materiales, desperdicios, membrana de curado, mano de obra, acarreos hasta el lugar de su utilización a cualquier nivel y a cualquier altura, bombeo, maquinaria, equipo, herramienta, andamios, pruebas de laboratorio, limpieza y retiro de sobrantes fuera de obra, y todo lo necesario para su correcta ejecución, p.U.O.T. -Suministro, vaciado y vibrado de concreto clase 1, f'c=350 kg/cm2, premezclado, resistencia normal, revenimiento, bombeado, superfluidizante, en estructura. Incluye: Materiales, desperdicios, membrana de curado, mano de obra, acarreos hasta el lugar de su utilización a cualquier nivel y a cualquier altura, bombeo, maquinaria, equipo, herramienta, andamios, pruebas de laboratorio, limpieza y retiro de sobrantes fuera de obra, y todo lo necesario para su correcta ejecución, p.U.O.T. -Suministro, vaciado y vibrado de concreto clase 1, f'c=400 kg/cm2, premezclado, resistencia normal, revenimiento, bombeado, superfluidizante, en estructura. Incluye: Materiales, desperdicios, membrana de curado, mano de obra, acarreos hasta el lugar de su utilización a cualquier nivel y a cualquier altura, bombeo, maquinaria, equipo, herramienta, andamios, pruebas de laboratorio, limpieza y retiro de sobrantes fuera de obra, y todo lo necesario para su correcta ejecución, p.U.O.T. -Suministro, vaciado y vibrado de concreto clase 1, f'c=450 kg/cm2, premezclado, resistencia normal, revenimiento, bombeado, superfluidizante, en estructura. Incluye: Materiales, desperdicios, membrana de curado, mano de obra, acarreos hasta el lugar de su utilización a cualquier nivel y a cualquier altura, bombeo, maquinaria, equipo, herramienta, andamios, pruebas de laboratorio, limpieza y retiro de sobrantes fuera de obra, y todo lo necesario para su correcta ejecución, p.U.O.T. Acero de refuerzo y presfuerzo: -Suministro, habilitado, colocación de acero de refuerzo f'y=4,200 kg/cm2, del no. 3 (3/8") Al no. 12 (1 1/2") En estructura. Incluye: Materiales, desperdicios, pruebas de laboratorio, traslapes, silletas, separadores, conectores roscados o soldadura para empate de varillas de acuerdo a proyecto, mano de obra, maquinaria, equipo, herramienta menor, acarreos y elevaciones hasta el lugar de su utilización a cualquier altura y cualquier nivel, andamios, limpieza y retiro de sobrantes fuera de obra, y todo lo necesario para su correcta ejecución, p.U.O.T. -Suministro, habilitado, colocación y tensado de acero de presfuerzo f'y=19,000 kg/cm2, de torones de diferentes diámetros, en trabes prefabricadas. Incluye: Materiales, desperdicios, pruebas de laboratorio, separadores, accesorios, mano de obra, maquinaria, equipo, herramienta menor, acarreos y elevaciones hasta el lugar de su utilizacion a cualquier altura y cualquier nivel, andamios, limpieza y retiro de sobrantes fuera de obra, y todo lo necesario para su correcta ejecución, p.U.O.T. Guarniciones y parapetos: -Suministro e instalación de guarniciones y parapetos. Incluye: Materiales, desperdicios, mano de obra, herramienta menor, acarreos y elevaciones hasta el lugar de su utilización a cualquier altura y cualquier nivel, pruebas, limpieza y retiro de sobrantes fuera de obra, y todo lo necesario para su correcta ejecución, p.U.C.T. Junta de dilatación: -Suministro y colocación de metro lineal de junta de dilatación para tablero ferroviario de geometría indicada en planos de proyecto. Incluye: Materiales, desperdicios, mano de obra, pruebas de laboratorio, herramienta menor, acarreos y elevaciones hasta el lugar de su utilización a cualquier altura y cualquier nivel, andamios, limpieza y retiro de sobrantes fuera de obra, y todo lo necesario para su correcta ejecución, p.U.C.T. Drenaje e impermeabilización: -Suministro e instalación de tubería colectora de pvc de 15 cm de diámetro y 2/8" de espesor. Incluye: Materiales, desperdicios, mano de obra, herramienta menor, acarreos y elevaciones hasta el lugar de su utilización a cualquier altura y cualquier nivel, pruebas, limpieza y retiro de sobrantes fuera de obra, y todo lo necesario para su correcta ejecución, p.U.C.T. -Suministro e instalación de tubería colectora perforada de pvc de 20 cm de diámetro y 2/8" de espesor. Incluye: Materiales, desperdicios, mano de obra, herramienta menor, acarreos y elevaciones hasta el lugar de su utilizacion a cualquier altura y cualquier nivel, pruebas, limpieza y retiro de sobrantes fuera de obra, y todo lo necesario para su correcta ejecucion, p.U.C.T. -Suministro y colocación de sumidero de 150x55 mm., Incluso apertura de hueco y relleno de trasdós compactado, juntas de estanqueidad y material de sellado, rejilla de fundición. Incluye: Materiales, desperdicios, mano de obra, herramienta menor, acarreos y elevaciones hasta el lugar de su utilización a cualquier altura y cualquier nivel, pruebas, limpieza y retiro de sobrantes fuera de obra, y todo lo necesario para su correcta ejecución, p.U.C.T. -Suministro y colocación de impermeabilizante sobre tablero, compuesto por una impregnación bituminosa de 1 mm de espesor, membrana de betún elastómero armada con geotextil de 4 mm de espesor y mezcla asfáltica de 30 mm de espesor. Incluye: Materiales, desperdicios, mano de obra, herramienta menor, acarreos y elevaciones hasta el lugar de su utilización a cualquier altura y nivel, pruebas, andamios, limpieza y retiro de sobrantes fuera de obra, y todo lo necesario para su correcta ejecución, p.U.O.T. -Suministro y colocación de impermeabilización estructuras de drenaje (trasdós de marcos y aleros), a base de 1 membrana nodular de polietileno de alta densidad (hdpe) y 1 geotextil de polipropileno de 4 mm de espesor, fibras no tejidas y de acuerdo con los correspondientes estándares definidos por la astm. Incluye: Materiales, desperdicios, limpieza y preparación de la superficie que deberá estar lisa, seca, libre de obstáculos, protuberancias, o depresiones, traslapes, mano de obra, acarreos hasta el lugar de su utilización a cualquier nivel y a cualquier altura, maquinaria, equipo, herramienta, andamios, limpieza y retiro de sobrantes fuera de obra, y todo lo necesario para su correcta ejecución, p.U.O.T. Cimbra: -Cimbra y descimbra en estructura, acabado aparente, secciones de acuerdo a proyecto. Incluye: Materiales, desperdicios, moldes y obra falsa a base de madera y metálica, chaflanes, desmoldante, ajustes, cortes, acarreos y elevaciones hasta el lugar de su utilización a cualquier nivel y cualquier altura, maquinaria, equipo, herramienta, andamios, limpieza y retiro de sobrantes fuera de obra, mano de obra y todo lo necesario para su correcta ejecución, p.U.O.T. -Cimbra y descimbra en cimentación, acabado común, secciones de acuerdo a proyecto. Incluye: Materiales, desperdicios, moldes y obra falsa a base de madera y metálica, chaflanes, desmoldante, ajustes, cortes, acarreos y elevaciones hasta el lugar de su utilización a cualquier nivel y cualquier altura, maquinaria, equipo, herramienta, andamios, limpieza y retiro de sobrantes fuera de obra, mano de obra y todo lo necesario para su correcta ejecución, p.U.O.T. Excavacion y relleno: -Excavación y/o corte a cielo abierto, en material clase "b", en cualquier zona, a cualquier profundidad, a máquina, carga y acarreo de material producto de la excavación a banco de desperdicio autorizado, medido en banco. Incluye: Materiales, mano de obra, afine de taludes y fondo de excavación, maquinaria, equipo, herramienta, limpieza y retiro de sobrantes fuera de obra y todo lo necesario para su correcta ejecución, p.U.O.T. -M3 de relleno con material de escollera para protección en cimentaciones y caballetes. D50>0.80 M. Incluye: Materiales, agua, mano de obra, maquinaria, equipo, herramienta menor, pruebas de laboratorio, acarreos hasta el lugar de su utilización y todo lo necesario para su correcta ejecución, p.U.O.T. -Relleno con material de producto de excavación, en capas de 20 cm de espesor promedio, compactado al 90 % de su peso volumétrico seco máximo, a máquina, medido en sitio. Incluye: Materiales, agua, mano de obra, maquinaria, equipo, herramienta menor, pruebas de laboratorio, acarreos hasta el lugar de su utilización y todo lo necesario para su correcta ejecución, p.U.O.T. Tierra armada: -Suministro y construcción de muro mecánicamente estabilizado (tierra armada) a base de escamas de concreto ancladas mediante flejes. Incluye: Materiales, desperdicios, mano de obra, herramientas menores, acarreos y elevaciones hasta el lugar de su utilización a cualquier altura y cualquier nivel, pruebas, limpieza y retiro de sobrantes fuera de obra, y todo lo necesario para su correcta ejecución, p.U.O.T. Bloques técnicos: -Relleno especial para bloque técnico (cuñas de transición) en viaductos de vía única, con material de banco y material tratado con cemento, incluyendo acarreo de material y todo lo necesario para su correcta ejecución, p.U.O.T. Barandillas: -Suministro y colocación de barandilla metálica de geometría según planos de proyecto (1 m de altura) formada por: Tubo superior de 150 mm de diámetro y espesor comprendido entre 4-6 mm; Tres tubos intermedios de 50 mm de diámetro y espesor de 3 mm; Ipn-100 cada 2 m. Todos los elementos metálicos con tratamiento anticorrosión según la normativa vigente. Incluso p/p de patas de agarre y fijación mediante atornillado en obra de fábrica con tacos y tornillos de acero (incluida en este precio). Elaboración en taller y ajuste final en obra. Aparatos de apoyo: -Suministro y colocación de apoyo de neopreno, material elastomérico constituido por caucho clorado completamente sintético (cloropreno, cr), módulo de cizalla g=1.1 Mpa, reforzado con placas de acero a 709m gr50, secciones de acuerdo a proyecto. Incluye: Materiales, desperdicios, mano de obra, pruebas de laboratorio, herramienta menor, acarreos y elevaciones hasta el lugar de su utilización a cualquier altura y cualquier nivel, andamios, limpieza y retiro de sobrantes fuera de obra, y todo lo necesario para su correcta ejecución, p.U.C.T. Puesta a tierra: - Unidad de puesta a tierra de armaduras y elementos metálicos en pilas de un fuste o estribos de puentes y viaductos de ferrocarril - Unidad de puesta a tierra de armaduras y elementos metálicos en pilas de dos fustes (pórticos) de puentes y viaductos de ferrocarril Cimentaciones: - Incluido cualquier tipo de cimentación superficial y/o profunda necesaria.
VD07_01 | Subactividad | % | Subestructura | 0.799
VD07_02 | Subactividad | % | Superestructura | 0.201
VD08_PK 81_001 | Actividad | Pieza | Viaducto 08 / PK 81+001 | 1
Viaducto de 24 metros de longitud con un claro de 24.0 M. Subestructura conformada por dos caballetes con cimentación profunda. Sección indicada en planos de proyecto. Suministro, fabricación, transporte, montaje y colocación. Incluye: Concreto: -Plantilla de concreto hecho en obra f'c= 150 kg/cm2. Resistencia normal en zapatas. Incluye: Materiales, desperdicios, mano de obra, herramienta menor, acarreos hasta el lugar de su utilización, limpieza y retiro de sobrantes fuera de obra, y todo lo necesario para su correcta ejecución, p.U.O.T. -Suministro, vaciado y vibrado de concreto clase 1, f'c=250 kg/cm2, premezclado, resistencia normal, revenimiento, bombeado, superfluidizante, en estructura. Incluye: Materiales, desperdicios, membrana de curado, mano de obra, acarreos hasta el lugar de su utilización a cualquier nivel y a cualquier altura, bombeo, maquinaria, equipo, herramienta, andamios, pruebas de laboratorio, limpieza y retiro de sobrantes fuera de obra, y todo lo necesario para su correcta ejecución, p.U.O.T. -Suministro, vaciado y vibrado de concreto clase 1, f'c=300 kg/cm2, premezclado, resistencia normal, revenimiento, bombeado, superfluidizante, en estructura. Incluye: Materiales, desperdicios, membrana de curado, mano de obra, acarreos hasta el lugar de su utilización a cualquier nivel y a cualquier altura, bombeo, maquinaria, equipo, herramienta, andamios, pruebas de laboratorio, limpieza y retiro de sobrantes fuera de obra, y todo lo necesario para su correcta ejecución, p.U.O.T. -Suministro, vaciado y vibrado de concreto clase 1, f'c=350 kg/cm2, premezclado, resistencia normal, revenimiento, bombeado, superfluidizante, en estructura. Incluye: Materiales, desperdicios, membrana de curado, mano de obra, acarreos hasta el lugar de su utilización a cualquier nivel y a cualquier altura, bombeo, maquinaria, equipo, herramienta, andamios, pruebas de laboratorio, limpieza y retiro de sobrantes fuera de obra, y todo lo necesario para su correcta ejecución, p.U.O.T. -Suministro, vaciado y vibrado de concreto clase 1, f'c=400 kg/cm2, premezclado, resistencia normal, revenimiento, bombeado, superfluidizante, en estructura. Incluye: Materiales, desperdicios, membrana de curado, mano de obra, acarreos hasta el lugar de su utilización a cualquier nivel y a cualquier altura, bombeo, maquinaria, equipo, herramienta, andamios, pruebas de laboratorio, limpieza y retiro de sobrantes fuera de obra, y todo lo necesario para su correcta ejecución, p.U.O.T. -Suministro, vaciado y vibrado de concreto clase 1, f'c=450 kg/cm2, premezclado, resistencia normal, revenimiento, bombeado, superfluidizante, en estructura. Incluye: Materiales, desperdicios, membrana de curado, mano de obra, acarreos hasta el lugar de su utilización a cualquier nivel y a cualquier altura, bombeo, maquinaria, equipo, herramienta, andamios, pruebas de laboratorio, limpieza y retiro de sobrantes fuera de obra, y todo lo necesario para su correcta ejecución, p.U.O.T. Acero de refuerzo y presfuerzo: -Suministro, habilitado, colocación de acero de refuerzo f'y=4,200 kg/cm2, del no. 3 (3/8") Al no. 12 (1 1/2") En estructura. Incluye: Materiales, desperdicios, pruebas de laboratorio, traslapes, silletas, separadores, conectores roscados o soldadura para empate de varillas de acuerdo a proyecto, mano de obra, maquinaria, equipo, herramienta menor, acarreos y elevaciones hasta el lugar de su utilización a cualquier altura y cualquier nivel, andamios, limpieza y retiro de sobrantes fuera de obra, y todo lo necesario para su correcta ejecución, p.U.O.T. -Suministro, habilitado, colocación y tensado de acero de presfuerzo f'y=19,000 kg/cm2, de torones de diferentes diámetros, en trabes prefabricadas. Incluye: Materiales, desperdicios, pruebas de laboratorio, separadores, accesorios, mano de obra, maquinaria, equipo, herramienta menor, acarreos y elevaciones hasta el lugar de su utilizacion a cualquier altura y cualquier nivel, andamios, limpieza y retiro de sobrantes fuera de obra, y todo lo necesario para su correcta ejecución, p.U.O.T. Guarniciones y parapetos: -Suministro e instalación de guarniciones y parapetos. Incluye: Materiales, desperdicios, mano de obra, herramienta menor, acarreos y elevaciones hasta el lugar de su utilización a cualquier altura y cualquier nivel, pruebas, limpieza y retiro de sobrantes fuera de obra, y todo lo necesario para su correcta ejecución, p.U.C.T. Junta de dilatación: -Suministro y colocación de metro lineal de junta de dilatación para tablero ferroviario de geometría indicada en planos de proyecto. Incluye: Materiales, desperdicios, mano de obra, pruebas de laboratorio, herramienta menor, acarreos y elevaciones hasta el lugar de su utilización a cualquier altura y cualquier nivel, andamios, limpieza y retiro de sobrantes fuera de obra, y todo lo necesario para su correcta ejecución, p.U.C.T. Drenaje e impermeabilización: -Suministro e instalación de tubería colectora de pvc de 15 cm de diámetro y 2/8" de espesor. Incluye: Materiales, desperdicios, mano de obra, herramienta menor, acarreos y elevaciones hasta el lugar de su utilización a cualquier altura y cualquier nivel, pruebas, limpieza y retiro de sobrantes fuera de obra, y todo lo necesario para su correcta ejecución, p.U.C.T. -Suministro e instalación de tubería colectora perforada de pvc de 20 cm de diámetro y 2/8" de espesor. Incluye: Materiales, desperdicios, mano de obra, herramienta menor, acarreos y elevaciones hasta el lugar de su utilizacion a cualquier altura y cualquier nivel, pruebas, limpieza y retiro de sobrantes fuera de obra, y todo lo necesario para su correcta ejecucion, p.U.C.T. -Suministro y colocación de sumidero de 150x55 mm., Incluso apertura de hueco y relleno de trasdós compactado, juntas de estanqueidad y material de sellado, rejilla de fundición. Incluye: Materiales, desperdicios, mano de obra, herramienta menor, acarreos y elevaciones hasta el lugar de su utilización a cualquier altura y cualquier nivel, pruebas, limpieza y retiro de sobrantes fuera de obra, y todo lo necesario para su correcta ejecución, p.U.C.T. -Suministro y colocación de impermeabilizante sobre tablero, compuesto por una impregnación bituminosa de 1 mm de espesor, membrana de betún elastómero armada con geotextil de 4 mm de espesor y mezcla asfáltica de 30 mm de espesor. Incluye: Materiales, desperdicios, mano de obra, herramienta menor, acarreos y elevaciones hasta el lugar de su utilización a cualquier altura y nivel, pruebas, andamios, limpieza y retiro de sobrantes fuera de obra, y todo lo necesario para su correcta ejecución, p.U.O.T. -Suministro y colocación de impermeabilización estructuras de drenaje (trasdós de marcos y aleros), a base de 1 membrana nodular de polietileno de alta densidad (hdpe) y 1 geotextil de polipropileno de 4 mm de espesor, fibras no tejidas y de acuerdo con los correspondientes estándares definidos por la astm. Incluye: Materiales, desperdicios, limpieza y preparación de la superficie que deberá estar lisa, seca, libre de obstáculos, protuberancias, o depresiones, traslapes, mano de obra, acarreos hasta el lugar de su utilización a cualquier nivel y a cualquier altura, maquinaria, equipo, herramienta, andamios, limpieza y retiro de sobrantes fuera de obra, y todo lo necesario para su correcta ejecución, p.U.O.T. Cimbra: -Cimbra y descimbra en estructura, acabado aparente, secciones de acuerdo a proyecto. Incluye: Materiales, desperdicios, moldes y obra falsa a base de madera y metálica, chaflanes, desmoldante, ajustes, cortes, acarreos y elevaciones hasta el lugar de su utilización a cualquier nivel y cualquier altura, maquinaria, equipo, herramienta, andamios, limpieza y retiro de sobrantes fuera de obra, mano de obra y todo lo necesario para su correcta ejecución, p.U.O.T. -Cimbra y descimbra en cimentación, acabado común, secciones de acuerdo a proyecto. Incluye: Materiales, desperdicios, moldes y obra falsa a base de madera y metálica, chaflanes, desmoldante, ajustes, cortes, acarreos y elevaciones hasta el lugar de su utilización a cualquier nivel y cualquier altura, maquinaria, equipo, herramienta, andamios, limpieza y retiro de sobrantes fuera de obra, mano de obra y todo lo necesario para su correcta ejecución, p.U.O.T. Excavacion y relleno: -Excavación y/o corte a cielo abierto, en material clase "b", en cualquier zona, a cualquier profundidad, a máquina, carga y acarreo de material producto de la excavación a banco de desperdicio autorizado, medido en banco. Incluye: Materiales, mano de obra, afine de taludes y fondo de excavación, maquinaria, equipo, herramienta, limpieza y retiro de sobrantes fuera de obra y todo lo necesario para su correcta ejecución, p.U.O.T. -M3 de relleno con material de escollera para protección en cimentaciones y caballetes. D50>0.80 M. Incluye: Materiales, agua, mano de obra, maquinaria, equipo, herramienta menor, pruebas de laboratorio, acarreos hasta el lugar de su utilización y todo lo necesario para su correcta ejecución, p.U.O.T. -Relleno con material de producto de excavación, en capas de 20 cm de espesor promedio, compactado al 90 % de su peso volumétrico seco máximo, a máquina, medido en sitio. Incluye: Materiales, agua, mano de obra, maquinaria, equipo, herramienta menor, pruebas de laboratorio, acarreos hasta el lugar de su utilización y todo lo necesario para su correcta ejecución, p.U.O.T. Tierra armada: -Suministro y construcción de muro mecánicamente estabilizado (tierra armada) a base de escamas de concreto ancladas mediante flejes. Incluye: Materiales, desperdicios, mano de obra, herramientas menores, acarreos y elevaciones hasta el lugar de su utilización a cualquier altura y cualquier nivel, pruebas, limpieza y retiro de sobrantes fuera de obra, y todo lo necesario para su correcta ejecución, p.U.O.T. Bloques técnicos: -Relleno especial para bloque técnico (cuñas de transición) en viaductos de vía única, con material de banco y material tratado con cemento, incluyendo acarreo de material y todo lo necesario para su correcta ejecución, p.U.O.T. Barandillas: -Suministro y colocación de barandilla metálica de geometría según planos de proyecto (1 m de altura) formada por: Tubo superior de 150 mm de diámetro y espesor comprendido entre 4-6 mm; Tres tubos intermedios de 50 mm de diámetro y espesor de 3 mm; Ipn-100 cada 2 m. Todos los elementos metálicos con tratamiento anticorrosión según la normativa vigente. Incluso p/p de patas de agarre y fijación mediante atornillado en obra de fábrica con tacos y tornillos de acero (incluida en este precio). Elaboración en taller y ajuste final en obra. Aparatos de apoyo: -Suministro y colocación de apoyo de neopreno, material elastomérico constituido por caucho clorado completamente sintético (cloropreno, cr), módulo de cizalla g=1.1 Mpa, reforzado con placas de acero a 709m gr50, secciones de acuerdo a proyecto. Incluye: Materiales, desperdicios, mano de obra, pruebas de laboratorio, herramienta menor, acarreos y elevaciones hasta el lugar de su utilización a cualquier altura y cualquier nivel, andamios, limpieza y retiro de sobrantes fuera de obra, y todo lo necesario para su correcta ejecución, p.U.C.T. Puesta a tierra: - Unidad de puesta a tierra de armaduras y elementos metálicos en pilas de un fuste o estribos de puentes y viaductos de ferrocarril - Unidad de puesta a tierra de armaduras y elementos metálicos en pilas de dos fustes (pórticos) de puentes y viaductos de ferrocarril Cimentaciones: - Incluido cualquier tipo de cimentación superficial y/o profunda necesaria.
VD08_01 | Subactividad | % | Subestructura | 0.799
VD08_02 | Subactividad | % | Superestructura | 0.201
VD09_PK 83_368 | Actividad | Pieza | Viaducto 09 / PK 83+368 | 1
Viaducto de 32 metros de longitud con un claro de 32.0 M. Subestructura conformada por dos caballetes con cimentación profunda. Sección indicada en planos de proyecto. Suministro, fabricación, transporte, montaje y colocación. Incluye: Concreto: -Plantilla de concreto hecho en obra f'c= 150 kg/cm2. Resistencia normal en zapatas. Incluye: Materiales, desperdicios, mano de obra, herramienta menor, acarreos hasta el lugar de su utilización, limpieza y retiro de sobrantes fuera de obra, y todo lo necesario para su correcta ejecución, p.U.O.T. -Suministro, vaciado y vibrado de concreto clase 1, f'c=250 kg/cm2, premezclado, resistencia normal, revenimiento, bombeado, superfluidizante, en estructura. Incluye: Materiales, desperdicios, membrana de curado, mano de obra, acarreos hasta el lugar de su utilización a cualquier nivel y a cualquier altura, bombeo, maquinaria, equipo, herramienta, andamios, pruebas de laboratorio, limpieza y retiro de sobrantes fuera de obra, y todo lo necesario para su correcta ejecución, p.U.O.T. -Suministro, vaciado y vibrado de concreto clase 1, f'c=300 kg/cm2, premezclado, resistencia normal, revenimiento, bombeado, superfluidizante, en estructura. Incluye: Materiales, desperdicios, membrana de curado, mano de obra, acarreos hasta el lugar de su utilización a cualquier nivel y a cualquier altura, bombeo, maquinaria, equipo, herramienta, andamios, pruebas de laboratorio, limpieza y retiro de sobrantes fuera de obra, y todo lo necesario para su correcta ejecución, p.U.O.T. -Suministro, vaciado y vibrado de concreto clase 1, f'c=350 kg/cm2, premezclado, resistencia normal, revenimiento, bombeado, superfluidizante, en estructura. Incluye: Materiales, desperdicios, membrana de curado, mano de obra, acarreos hasta el lugar de su utilización a cualquier nivel y a cualquier altura, bombeo, maquinaria, equipo, herramienta, andamios, pruebas de laboratorio, limpieza y retiro de sobrantes fuera de obra, y todo lo necesario para su correcta ejecución, p.U.O.T. -Suministro, vaciado y vibrado de concreto clase 1, f'c=400 kg/cm2, premezclado, resistencia normal, revenimiento, bombeado, superfluidizante, en estructura. Incluye: Materiales, desperdicios, membrana de curado, mano de obra, acarreos hasta el lugar de su utilización a cualquier nivel y a cualquier altura, bombeo, maquinaria, equipo, herramienta, andamios, pruebas de laboratorio, limpieza y retiro de sobrantes fuera de obra, y todo lo necesario para su correcta ejecución, p.U.O.T. -Suministro, vaciado y vibrado de concreto clase 1, f'c=450 kg/cm2, premezclado, resistencia normal, revenimiento, bombeado, superfluidizante, en estructura. Incluye: Materiales, desperdicios, membrana de curado, mano de obra, acarreos hasta el lugar de su utilización a cualquier nivel y a cualquier altura, bombeo, maquinaria, equipo, herramienta, andamios, pruebas de laboratorio, limpieza y retiro de sobrantes fuera de obra, y todo lo necesario para su correcta ejecución, p.U.O.T. Acero de refuerzo y presfuerzo: -Suministro, habilitado, colocación de acero de refuerzo f'y=4,200 kg/cm2, del no. 3 (3/8") Al no. 12 (1 1/2") En estructura. Incluye: Materiales, desperdicios, pruebas de laboratorio, traslapes, silletas, separadores, conectores roscados o soldadura para empate de varillas de acuerdo a proyecto, mano de obra, maquinaria, equipo, herramienta menor, acarreos y elevaciones hasta el lugar de su utilización a cualquier altura y cualquier nivel, andamios, limpieza y retiro de sobrantes fuera de obra, y todo lo necesario para su correcta ejecución, p.U.O.T. -Suministro, habilitado, colocación y tensado de acero de presfuerzo f'y=19,000 kg/cm2, de torones de diferentes diámetros, en trabes prefabricadas. Incluye: Materiales, desperdicios, pruebas de laboratorio, separadores, accesorios, mano de obra, maquinaria, equipo, herramienta menor, acarreos y elevaciones hasta el lugar de su utilizacion a cualquier altura y cualquier nivel, andamios, limpieza y retiro de sobrantes fuera de obra, y todo lo necesario para su correcta ejecución, p.U.O.T. Guarniciones y parapetos: -Suministro e instalación de guarniciones y parapetos. Incluye: Materiales, desperdicios, mano de obra, herramienta menor, acarreos y elevaciones hasta el lugar de su utilización a cualquier altura y cualquier nivel, pruebas, limpieza y retiro de sobrantes fuera de obra, y todo lo necesario para su correcta ejecución, p.U.C.T. Junta de dilatación: -Suministro y colocación de metro lineal de junta de dilatación para tablero ferroviario de geometría indicada en planos de proyecto. Incluye: Materiales, desperdicios, mano de obra, pruebas de laboratorio, herramienta menor, acarreos y elevaciones hasta el lugar de su utilización a cualquier altura y cualquier nivel, andamios, limpieza y retiro de sobrantes fuera de obra, y todo lo necesario para su correcta ejecución, p.U.C.T. Drenaje e impermeabilización: -Suministro e instalación de tubería colectora de pvc de 15 cm de diámetro y 2/8" de espesor. Incluye: Materiales, desperdicios, mano de obra, herramienta menor, acarreos y elevaciones hasta el lugar de su utilización a cualquier altura y cualquier nivel, pruebas, limpieza y retiro de sobrantes fuera de obra, y todo lo necesario para su correcta ejecución, p.U.C.T. -Suministro e instalación de tubería colectora perforada de pvc de 20 cm de diámetro y 2/8" de espesor. Incluye: Materiales, desperdicios, mano de obra, herramienta menor, acarreos y elevaciones hasta el lugar de su utilizacion a cualquier altura y cualquier nivel, pruebas, limpieza y retiro de sobrantes fuera de obra, y todo lo necesario para su correcta ejecucion, p.U.C.T. -Suministro y colocación de sumidero de 150x55 mm., Incluso apertura de hueco y relleno de trasdós compactado, juntas de estanqueidad y material de sellado, rejilla de fundición. Incluye: Materiales, desperdicios, mano de obra, herramienta menor, acarreos y elevaciones hasta el lugar de su utilización a cualquier altura y cualquier nivel, pruebas, limpieza y retiro de sobrantes fuera de obra, y todo lo necesario para su correcta ejecución, p.U.C.T. -Suministro y colocación de impermeabilizante sobre tablero, compuesto por una impregnación bituminosa de 1 mm de espesor, membrana de betún elastómero armada con geotextil de 4 mm de espesor y mezcla asfáltica de 30 mm de espesor. Incluye: Materiales, desperdicios, mano de obra, herramienta menor, acarreos y elevaciones hasta el lugar de su utilización a cualquier altura y nivel, pruebas, andamios, limpieza y retiro de sobrantes fuera de obra, y todo lo necesario para su correcta ejecución, p.U.O.T. -Suministro y colocación de impermeabilización estructuras de drenaje (trasdós de marcos y aleros), a base de 1 membrana nodular de polietileno de alta densidad (hdpe) y 1 geotextil de polipropileno de 4 mm de espesor, fibras no tejidas y de acuerdo con los correspondientes estándares definidos por la astm. Incluye: Materiales, desperdicios, limpieza y preparación de la superficie que deberá estar lisa, seca, libre de obstáculos, protuberancias, o depresiones, traslapes, mano de obra, acarreos hasta el lugar de su utilización a cualquier nivel y a cualquier altura, maquinaria, equipo, herramienta, andamios, limpieza y retiro de sobrantes fuera de obra, y todo lo necesario para su correcta ejecución, p.U.O.T. Cimbra: -Cimbra y descimbra en estructura, acabado aparente, secciones de acuerdo a proyecto. Incluye: Materiales, desperdicios, moldes y obra falsa a base de madera y metálica, chaflanes, desmoldante, ajustes, cortes, acarreos y elevaciones hasta el lugar de su utilización a cualquier nivel y cualquier altura, maquinaria, equipo, herramienta, andamios, limpieza y retiro de sobrantes fuera de obra, mano de obra y todo lo necesario para su correcta ejecución, p.U.O.T. -Cimbra y descimbra en cimentación, acabado común, secciones de acuerdo a proyecto. Incluye: Materiales, desperdicios, moldes y obra falsa a base de madera y metálica, chaflanes, desmoldante, ajustes, cortes, acarreos y elevaciones hasta el lugar de su utilización a cualquier nivel y cualquier altura, maquinaria, equipo, herramienta, andamios, limpieza y retiro de sobrantes fuera de obra, mano de obra y todo lo necesario para su correcta ejecución, p.U.O.T. Excavacion y relleno: -Excavación y/o corte a cielo abierto, en material clase "b", en cualquier zona, a cualquier profundidad, a máquina, carga y acarreo de material producto de la excavación a banco de desperdicio autorizado, medido en banco. Incluye: Materiales, mano de obra, afine de taludes y fondo de excavación, maquinaria, equipo, herramienta, limpieza y retiro de sobrantes fuera de obra y todo lo necesario para su correcta ejecución, p.U.O.T. -M3 de relleno con material de escollera para protección en cimentaciones y caballetes. D50>0.80 M. Incluye: Materiales, agua, mano de obra, maquinaria, equipo, herramienta menor, pruebas de laboratorio, acarreos hasta el lugar de su utilización y todo lo necesario para su correcta ejecución, p.U.O.T. -Relleno con material de producto de excavación, en capas de 20 cm de espesor promedio, compactado al 90 % de su peso volumétrico seco máximo, a máquina, medido en sitio. Incluye: Materiales, agua, mano de obra, maquinaria, equipo, herramienta menor, pruebas de laboratorio, acarreos hasta el lugar de su utilización y todo lo necesario para su correcta ejecución, p.U.O.T. Tierra armada: -Suministro y construcción de muro mecánicamente estabilizado (tierra armada) a base de escamas de concreto ancladas mediante flejes. Incluye: Materiales, desperdicios, mano de obra, herramientas menores, acarreos y elevaciones hasta el lugar de su utilización a cualquier altura y cualquier nivel, pruebas, limpieza y retiro de sobrantes fuera de obra, y todo lo necesario para su correcta ejecución, p.U.O.T. Bloques técnicos: -Relleno especial para bloque técnico (cuñas de transición) en viaductos de vía única, con material de banco y material tratado con cemento, incluyendo acarreo de material y todo lo necesario para su correcta ejecución, p.U.O.T. Barandillas: -Suministro y colocación de barandilla metálica de geometría según planos de proyecto (1 m de altura) formada por: Tubo superior de 150 mm de diámetro y espesor comprendido entre 4-6 mm; Tres tubos intermedios de 50 mm de diámetro y espesor de 3 mm; Ipn-100 cada 2 m. Todos los elementos metálicos con tratamiento anticorrosión según la normativa vigente. Incluso p/p de patas de agarre y fijación mediante atornillado en obra de fábrica con tacos y tornillos de acero (incluida en este precio). Elaboración en taller y ajuste final en obra. Aparatos de apoyo: -Suministro y colocación de apoyo de neopreno, material elastomérico constituido por caucho clorado completamente sintético (cloropreno, cr), módulo de cizalla g=1.1 Mpa, reforzado con placas de acero a 709m gr50, secciones de acuerdo a proyecto. Incluye: Materiales, desperdicios, mano de obra, pruebas de laboratorio, herramienta menor, acarreos y elevaciones hasta el lugar de su utilización a cualquier altura y cualquier nivel, andamios, limpieza y retiro de sobrantes fuera de obra, y todo lo necesario para su correcta ejecución, p.U.C.T. Puesta a tierra: - Unidad de puesta a tierra de armaduras y elementos metálicos en pilas de un fuste o estribos de puentes y viaductos de ferrocarril - Unidad de puesta a tierra de armaduras y elementos metálicos en pilas de dos fustes (pórticos) de puentes y viaductos de ferrocarril Cimentaciones: - Incluido cualquier tipo de cimentación superficial y/o profunda necesaria.
VD09_01 | Subactividad | % | Subestructura | 0.799
VD09_02 | Subactividad | % | Superestructura | 0.201
VD10_PK 88_671 | Actividad | Pieza | Viaducto 10 / PK 88+671 | 1
Viaducto de 32 metros de longitud con un claro de 32.0 M. Subestructura conformada por dos caballetes con cimentación profunda. Sección indicada en planos de proyecto. Suministro, fabricación, transporte, montaje y colocación. Incluye: Concreto: -Plantilla de concreto hecho en obra f'c= 150 kg/cm2. Resistencia normal en zapatas. Incluye: Materiales, desperdicios, mano de obra, herramienta menor, acarreos hasta el lugar de su utilización, limpieza y retiro de sobrantes fuera de obra, y todo lo necesario para su correcta ejecución, p.U.O.T. -Suministro, vaciado y vibrado de concreto clase 1, f'c=250 kg/cm2, premezclado, resistencia normal, revenimiento, bombeado, superfluidizante, en estructura. Incluye: Materiales, desperdicios, membrana de curado, mano de obra, acarreos hasta el lugar de su utilización a cualquier nivel y a cualquier altura, bombeo, maquinaria, equipo, herramienta, andamios, pruebas de laboratorio, limpieza y retiro de sobrantes fuera de obra, y todo lo necesario para su correcta ejecución, p.U.O.T. -Suministro, vaciado y vibrado de concreto clase 1, f'c=300 kg/cm2, premezclado, resistencia normal, revenimiento, bombeado, superfluidizante, en estructura. Incluye: Materiales, desperdicios, membrana de curado, mano de obra, acarreos hasta el lugar de su utilización a cualquier nivel y a cualquier altura, bombeo, maquinaria, equipo, herramienta, andamios, pruebas de laboratorio, limpieza y retiro de sobrantes fuera de obra, y todo lo necesario para su correcta ejecución, p.U.O.T. -Suministro, vaciado y vibrado de concreto clase 1, f'c=350 kg/cm2, premezclado, resistencia normal, revenimiento, bombeado, superfluidizante, en estructura. Incluye: Materiales, desperdicios, membrana de curado, mano de obra, acarreos hasta el lugar de su utilización a cualquier nivel y a cualquier altura, bombeo, maquinaria, equipo, herramienta, andamios, pruebas de laboratorio, limpieza y retiro de sobrantes fuera de obra, y todo lo necesario para su correcta ejecución, p.U.O.T. -Suministro, vaciado y vibrado de concreto clase 1, f'c=400 kg/cm2, premezclado, resistencia normal, revenimiento, bombeado, superfluidizante, en estructura. Incluye: Materiales, desperdicios, membrana de curado, mano de obra, acarreos hasta el lugar de su utilización a cualquier nivel y a cualquier altura, bombeo, maquinaria, equipo, herramienta, andamios, pruebas de laboratorio, limpieza y retiro de sobrantes fuera de obra, y todo lo necesario para su correcta ejecución, p.U.O.T. -Suministro, vaciado y vibrado de concreto clase 1, f'c=450 kg/cm2, premezclado, resistencia normal, revenimiento, bombeado, superfluidizante, en estructura. Incluye: Materiales, desperdicios, membrana de curado, mano de obra, acarreos hasta el lugar de su utilización a cualquier nivel y a cualquier altura, bombeo, maquinaria, equipo, herramienta, andamios, pruebas de laboratorio, limpieza y retiro de sobrantes fuera de obra, y todo lo necesario para su correcta ejecución, p.U.O.T. Acero de refuerzo y presfuerzo: -Suministro, habilitado, colocación de acero de refuerzo f'y=4,200 kg/cm2, del no. 3 (3/8") Al no. 12 (1 1/2") En estructura. Incluye: Materiales, desperdicios, pruebas de laboratorio, traslapes, silletas, separadores, conectores roscados o soldadura para empate de varillas de acuerdo a proyecto, mano de obra, maquinaria, equipo, herramienta menor, acarreos y elevaciones hasta el lugar de su utilización a cualquier altura y cualquier nivel, andamios, limpieza y retiro de sobrantes fuera de obra, y todo lo necesario para su correcta ejecución, p.U.O.T. -Suministro, habilitado, colocación y tensado de acero de presfuerzo f'y=19,000 kg/cm2, de torones de diferentes diámetros, en trabes prefabricadas. Incluye: Materiales, desperdicios, pruebas de laboratorio, separadores, accesorios, mano de obra, maquinaria, equipo, herramienta menor, acarreos y elevaciones hasta el lugar de su utilizacion a cualquier altura y cualquier nivel, andamios, limpieza y retiro de sobrantes fuera de obra, y todo lo necesario para su correcta ejecución, p.U.O.T. Guarniciones y parapetos: -Suministro e instalación de guarniciones y parapetos. Incluye: Materiales, desperdicios, mano de obra, herramienta menor, acarreos y elevaciones hasta el lugar de su utilización a cualquier altura y cualquier nivel, pruebas, limpieza y retiro de sobrantes fuera de obra, y todo lo necesario para su correcta ejecución, p.U.C.T. Junta de dilatación: -Suministro y colocación de metro lineal de junta de dilatación para tablero ferroviario de geometría indicada en planos de proyecto. Incluye: Materiales, desperdicios, mano de obra, pruebas de laboratorio, herramienta menor, acarreos y elevaciones hasta el lugar de su utilización a cualquier altura y cualquier nivel, andamios, limpieza y retiro de sobrantes fuera de obra, y todo lo necesario para su correcta ejecución, p.U.C.T. Drenaje e impermeabilización: -Suministro e instalación de tubería colectora de pvc de 15 cm de diámetro y 2/8" de espesor. Incluye: Materiales, desperdicios, mano de obra, herramienta menor, acarreos y elevaciones hasta el lugar de su utilización a cualquier altura y cualquier nivel, pruebas, limpieza y retiro de sobrantes fuera de obra, y todo lo necesario para su correcta ejecución, p.U.C.T. -Suministro e instalación de tubería colectora perforada de pvc de 20 cm de diámetro y 2/8" de espesor. Incluye: Materiales, desperdicios, mano de obra, herramienta menor, acarreos y elevaciones hasta el lugar de su utilizacion a cualquier altura y cualquier nivel, pruebas, limpieza y retiro de sobrantes fuera de obra, y todo lo necesario para su correcta ejecucion, p.U.C.T. -Suministro y colocación de sumidero de 150x55 mm., Incluso apertura de hueco y relleno de trasdós compactado, juntas de estanqueidad y material de sellado, rejilla de fundición. Incluye: Materiales, desperdicios, mano de obra, herramienta menor, acarreos y elevaciones hasta el lugar de su utilización a cualquier altura y cualquier nivel, pruebas, limpieza y retiro de sobrantes fuera de obra, y todo lo necesario para su correcta ejecución, p.U.C.T. -Suministro y colocación de impermeabilizante sobre tablero, compuesto por una impregnación bituminosa de 1 mm de espesor, membrana de betún elastómero armada con geotextil de 4 mm de espesor y mezcla asfáltica de 30 mm de espesor. Incluye: Materiales, desperdicios, mano de obra, herramienta menor, acarreos y elevaciones hasta el lugar de su utilización a cualquier altura y nivel, pruebas, andamios, limpieza y retiro de sobrantes fuera de obra, y todo lo necesario para su correcta ejecución, p.U.O.T. -Suministro y colocación de impermeabilización estructuras de drenaje (trasdós de marcos y aleros), a base de 1 membrana nodular de polietileno de alta densidad (hdpe) y 1 geotextil de polipropileno de 4 mm de espesor, fibras no tejidas y de acuerdo con los correspondientes estándares definidos por la astm. Incluye: Materiales, desperdicios, limpieza y preparación de la superficie que deberá estar lisa, seca, libre de obstáculos, protuberancias, o depresiones, traslapes, mano de obra, acarreos hasta el lugar de su utilización a cualquier nivel y a cualquier altura, maquinaria, equipo, herramienta, andamios, limpieza y retiro de sobrantes fuera de obra, y todo lo necesario para su correcta ejecución, p.U.O.T. Cimbra: -Cimbra y descimbra en estructura, acabado aparente, secciones de acuerdo a proyecto. Incluye: Materiales, desperdicios, moldes y obra falsa a base de madera y metálica, chaflanes, desmoldante, ajustes, cortes, acarreos y elevaciones hasta el lugar de su utilización a cualquier nivel y cualquier altura, maquinaria, equipo, herramienta, andamios, limpieza y retiro de sobrantes fuera de obra, mano de obra y todo lo necesario para su correcta ejecución, p.U.O.T. -Cimbra y descimbra en cimentación, acabado común, secciones de acuerdo a proyecto. Incluye: Materiales, desperdicios, moldes y obra falsa a base de madera y metálica, chaflanes, desmoldante, ajustes, cortes, acarreos y elevaciones hasta el lugar de su utilización a cualquier nivel y cualquier altura, maquinaria, equipo, herramienta, andamios, limpieza y retiro de sobrantes fuera de obra, mano de obra y todo lo necesario para su correcta ejecución, p.U.O.T. Excavacion y relleno: -Excavación y/o corte a cielo abierto, en material clase "b", en cualquier zona, a cualquier profundidad, a máquina, carga y acarreo de material producto de la excavación a banco de desperdicio autorizado, medido en banco. Incluye: Materiales, mano de obra, afine de taludes y fondo de excavación, maquinaria, equipo, herramienta, limpieza y retiro de sobrantes fuera de obra y todo lo necesario para su correcta ejecución, p.U.O.T. -M3 de relleno con material de escollera para protección en cimentaciones y caballetes. D50>0.80 M. Incluye: Materiales, agua, mano de obra, maquinaria, equipo, herramienta menor, pruebas de laboratorio, acarreos hasta el lugar de su utilización y todo lo necesario para su correcta ejecución, p.U.O.T. -Relleno con material de producto de excavación, en capas de 20 cm de espesor promedio, compactado al 90 % de su peso volumétrico seco máximo, a máquina, medido en sitio. Incluye: Materiales, agua, mano de obra, maquinaria, equipo, herramienta menor, pruebas de laboratorio, acarreos hasta el lugar de su utilización y todo lo necesario para su correcta ejecución, p.U.O.T. Tierra armada: -Suministro y construcción de muro mecánicamente estabilizado (tierra armada) a base de escamas de concreto ancladas mediante flejes. Incluye: Materiales, desperdicios, mano de obra, herramientas menores, acarreos y elevaciones hasta el lugar de su utilización a cualquier altura y cualquier nivel, pruebas, limpieza y retiro de sobrantes fuera de obra, y todo lo necesario para su correcta ejecución, p.U.O.T. Bloques técnicos: -Relleno especial para bloque técnico (cuñas de transición) en viaductos de vía única, con material de banco y material tratado con cemento, incluyendo acarreo de material y todo lo necesario para su correcta ejecución, p.U.O.T. Barandillas: -Suministro y colocación de barandilla metálica de geometría según planos de proyecto (1 m de altura) formada por: Tubo superior de 150 mm de diámetro y espesor comprendido entre 4-6 mm; Tres tubos intermedios de 50 mm de diámetro y espesor de 3 mm; Ipn-100 cada 2 m. Todos los elementos metálicos con tratamiento anticorrosión según la normativa vigente. Incluso p/p de patas de agarre y fijación mediante atornillado en obra de fábrica con tacos y tornillos de acero (incluida en este precio). Elaboración en taller y ajuste final en obra. Aparatos de apoyo: -Suministro y colocación de apoyo de neopreno, material elastomérico constituido por caucho clorado completamente sintético (cloropreno, cr), módulo de cizalla g=1.1 Mpa, reforzado con placas de acero a 709m gr50, secciones de acuerdo a proyecto. Incluye: Materiales, desperdicios, mano de obra, pruebas de laboratorio, herramienta menor, acarreos y elevaciones hasta el lugar de su utilización a cualquier altura y cualquier nivel, andamios, limpieza y retiro de sobrantes fuera de obra, y todo lo necesario para su correcta ejecución, p.U.C.T. Puesta a tierra: - Unidad de puesta a tierra de armaduras y elementos metálicos en pilas de un fuste o estribos de puentes y viaductos de ferrocarril - Unidad de puesta a tierra de armaduras y elementos metálicos en pilas de dos fustes (pórticos) de puentes y viaductos de ferrocarril Cimentaciones: - Incluido cualquier tipo de cimentación superficial y/o profunda necesaria.
VD10_01 | Subactividad | % | Subestructura | 0.799
VD10_02 | Subactividad | % | Superestructura | 0.201
VD11_PK 2002_616 | Actividad | Pieza | Viaducto RÍO SAN PEDRO / PK 2002+616 | 1
Viaducto de 83 metros de longitud con una distribución de luces de 25+33+25. Subestructura conformada por dos caballetes con cimentación profunda y dos columnas con cimentación profunda. Sección indicada en planos de proyecto. Suministro, fabricación, transporte, montaje y colocación. Incluye: Acero estructural: -Acero laminado estructural s355j2g3 en chapas y perfiles laminados, i/ p.P. De despuntes, corte, doblado, soldaduras, transporte, posicionamiento y colocación en obra, con una capa antioxidante, totalmente montado. Pernos: -Suministro, fabricación en obra o taller, y colocación de pernos metálicos, de redondo de acero astm a108, con bajo contenido de carbono grado c1015, tensión de rotura fu=4,150 kg/cm2, tensión de fluencia mínima f'y=3,550 kg/cm2, elongación (% en 50mm) = 20%, reducción de sección 50% mínima, de diferentes diámetros y longitudes, de acuerdo a proyecto. Incluye: Materiales, desperdicios, mano de obra, rondanas, tuercas, roscas, acarreos hasta el lugar de su utilización a cualquier nivel, fletes a obra, plantillas, trazo, alineación, plomeo, presentación, contratación, conducción y consumo de energía eléctrica, maquinaria, equipo, andamios, herramienta, pruebas de laboratorio, limpieza y retiro de sobrantes fuera de obra, y todo lo necesario para su correcta ejecución de los trabajos, p.U.O.T. Concreto: -Plantilla de concreto hecho en obra f'c= 150 kg/cm2. Resistencia normal en zapatas. Incluye: Materiales, desperdicios, mano de obra, herramienta menor, acarreos hasta el lugar de su utilización, limpieza y retiro de sobrantes fuera de obra, y todo lo necesario para su correcta ejecución, p.U.O.T. -Suministro, vaciado y vibrado de concreto clase 1, f'c=250 kg/cm2, premezclado, resistencia normal, revenimiento, bombeado, superfluidizante, en estructura. Incluye: Materiales, desperdicios, membrana de curado, mano de obra, acarreos hasta el lugar de su utilización a cualquier nivel y a cualquier altura, bombeo, maquinaria, equipo, herramienta, andamios, pruebas de laboratorio, limpieza y retiro de sobrantes fuera de obra, y todo lo necesario para su correcta ejecución, p.U.O.T. -Suministro, vaciado y vibrado de concreto clase 1, f'c=300 kg/cm2, premezclado, resistencia normal, revenimiento, bombeado, superfluidizante, en estructura. Incluye: Materiales, desperdicios, membrana de curado, mano de obra, acarreos hasta el lugar de su utilización a cualquier nivel y a cualquier altura, bombeo, maquinaria, equipo, herramienta, andamios, pruebas de laboratorio, limpieza y retiro de sobrantes fuera de obra, y todo lo necesario para su correcta ejecución, p.U.O.T. -Suministro, vaciado y vibrado de concreto clase 1, f'c=350 kg/cm2, premezclado, resistencia normal, revenimiento, bombeado, superfluidizante, en estructura. Incluye: Materiales, desperdicios, membrana de curado, mano de obra, acarreos hasta el lugar de su utilización a cualquier nivel y a cualquier altura, bombeo, maquinaria, equipo, herramienta, andamios, pruebas de laboratorio, limpieza y retiro de sobrantes fuera de obra, y todo lo necesario para su correcta ejecución, p.U.O.T. -Suministro, vaciado y vibrado de concreto clase 1, f'c=400 kg/cm2, premezclado, resistencia normal, revenimiento, bombeado, superfluidizante, en estructura. Incluye: Materiales, desperdicios, membrana de curado, mano de obra, acarreos hasta el lugar de su utilización a cualquier nivel y a cualquier altura, bombeo, maquinaria, equipo, herramienta, andamios, pruebas de laboratorio, limpieza y retiro de sobrantes fuera de obra, y todo lo necesario para su correcta ejecución, p.U.O.T. -Suministro, vaciado y vibrado de concreto clase 1, f'c=450 kg/cm2, premezclado, resistencia normal, revenimiento, bombeado, superfluidizante, en estructura. Incluye: Materiales, desperdicios, membrana de curado, mano de obra, acarreos hasta el lugar de su utilización a cualquier nivel y a cualquier altura, bombeo, maquinaria, equipo, herramienta, andamios, pruebas de laboratorio, limpieza y retiro de sobrantes fuera de obra, y todo lo necesario para su correcta ejecución, p.U.O.T. Acero de refuerzo y presfuerzo: -Suministro, habilitado, colocación de acero de refuerzo f'y=4,200 kg/cm2, del no. 3 (3/8") Al no. 12 (1 1/2") En estructura. Incluye: Materiales, desperdicios, pruebas de laboratorio, traslapes, silletas, separadores, conectores roscados o soldadura para empate de varillas de acuerdo a proyecto, mano de obra, maquinaria, equipo, herramienta menor, acarreos y elevaciones hasta el lugar de su utilización a cualquier altura y cualquier nivel, andamios, limpieza y retiro de sobrantes fuera de obra, y todo lo necesario para su correcta ejecución, p.U.O.T. -Suministro, habilitado, colocación y tensado de acero de presfuerzo f'y=19,000 kg/cm2, de torones de diferentes diámetros, en trabes prefabricadas. Incluye: Materiales, desperdicios, pruebas de laboratorio, separadores, accesorios, mano de obra, maquinaria, equipo, herramienta menor, acarreos y elevaciones hasta el lugar de su utilizacion a cualquier altura y cualquier nivel, andamios, limpieza y retiro de sobrantes fuera de obra, y todo lo necesario para su correcta ejecución, p.U.O.T. Guarniciones y parapetos: -Suministro e instalación de guarniciones y parapetos. Incluye: Materiales, desperdicios, mano de obra, herramienta menor, acarreos y elevaciones hasta el lugar de su utilización a cualquier altura y cualquier nivel, pruebas, limpieza y retiro de sobrantes fuera de obra, y todo lo necesario para su correcta ejecución, p.U.C.T. Junta de dilatación: -Suministro y colocación de metro lineal de junta de dilatación para tablero ferroviario de geometría indicada en planos de proyecto. Incluye: Materiales, desperdicios, mano de obra, pruebas de laboratorio, herramienta menor, acarreos y elevaciones hasta el lugar de su utilización a cualquier altura y cualquier nivel, andamios, limpieza y retiro de sobrantes fuera de obra, y todo lo necesario para su correcta ejecución, p.U.C.T. Drenaje e impermeabilización: -Suministro e instalación de tubería colectora de pvc de 15 cm de diámetro y 2/8" de espesor. Incluye: Materiales, desperdicios, mano de obra, herramienta menor, acarreos y elevaciones hasta el lugar de su utilización a cualquier altura y cualquier nivel, pruebas, limpieza y retiro de sobrantes fuera de obra, y todo lo necesario para su correcta ejecución, p.U.C.T. -Suministro e instalación de tubería colectora perforada de pvc de 20 cm de diámetro y 2/8" de espesor. Incluye: Materiales, desperdicios, mano de obra, herramienta menor, acarreos y elevaciones hasta el lugar de su utilizacion a cualquier altura y cualquier nivel, pruebas, limpieza y retiro de sobrantes fuera de obra, y todo lo necesario para su correcta ejecucion, p.U.C.T. -Suministro y colocación de sumidero de 150x55 mm., Incluso apertura de hueco y relleno de trasdós compactado, juntas de estanqueidad y material de sellado, rejilla de fundición. Incluye: Materiales, desperdicios, mano de obra, herramienta menor, acarreos y elevaciones hasta el lugar de su utilización a cualquier altura y cualquier nivel, pruebas, limpieza y retiro de sobrantes fuera de obra, y todo lo necesario para su correcta ejecución, p.U.C.T. -Suministro y colocación de impermeabilizante sobre tablero, compuesto por una impregnación bituminosa de 1 mm de espesor, membrana de betún elastómero armada con geotextil de 4 mm de espesor y mezcla asfáltica de 30 mm de espesor. Incluye: Materiales, desperdicios, mano de obra, herramienta menor, acarreos y elevaciones hasta el lugar de su utilización a cualquier altura y nivel, pruebas, andamios, limpieza y retiro de sobrantes fuera de obra, y todo lo necesario para su correcta ejecución, p.U.O.T. -Suministro y colocación de impermeabilización estructuras de drenaje (trasdós de marcos y aleros), a base de 1 membrana nodular de polietileno de alta densidad (hdpe) y 1 geotextil de polipropileno de 4 mm de espesor, fibras no tejidas y de acuerdo con los correspondientes estándares definidos por la astm. Incluye: Materiales, desperdicios, limpieza y preparación de la superficie que deberá estar lisa, seca, libre de obstáculos, protuberancias, o depresiones, traslapes, mano de obra, acarreos hasta el lugar de su utilización a cualquier nivel y a cualquier altura, maquinaria, equipo, herramienta, andamios, limpieza y retiro de sobrantes fuera de obra, y todo lo necesario para su correcta ejecución, p.U.O.T. Cimbra: -Cimbra y descimbra en estructura, acabado aparente, secciones de acuerdo a proyecto. Incluye: Materiales, desperdicios, moldes y obra falsa a base de madera y metálica, chaflanes, desmoldante, ajustes, cortes, acarreos y elevaciones hasta el lugar de su utilización a cualquier nivel y cualquier altura, maquinaria, equipo, herramienta, andamios, limpieza y retiro de sobrantes fuera de obra, mano de obra y todo lo necesario para su correcta ejecución, p.U.O.T. -Cimbra y descimbra en cimentación, acabado común, secciones de acuerdo a proyecto. Incluye: Materiales, desperdicios, moldes y obra falsa a base de madera y metálica, chaflanes, desmoldante, ajustes, cortes, acarreos y elevaciones hasta el lugar de su utilización a cualquier nivel y cualquier altura, maquinaria, equipo, herramienta, andamios, limpieza y retiro de sobrantes fuera de obra, mano de obra y todo lo necesario para su correcta ejecución, p.U.O.T. Excavacion y relleno: -Excavación y/o corte a cielo abierto, en material clase "b", en cualquier zona, a cualquier profundidad, a máquina, carga y acarreo de material producto de la excavación a banco de desperdicio autorizado, medido en banco. Incluye: Materiales, mano de obra, afine de taludes y fondo de excavación, maquinaria, equipo, herramienta, limpieza y retiro de sobrantes fuera de obra y todo lo necesario para su correcta ejecución, p.U.O.T. -M3 de relleno con material de escollera para protección en cimentaciones y caballetes. D50>0.80 M. Incluye: Materiales, agua, mano de obra, maquinaria, equipo, herramienta menor, pruebas de laboratorio, acarreos hasta el lugar de su utilización y todo lo necesario para su correcta ejecución, p.U.O.T. -Relleno con material de producto de excavación, en capas de 20 cm de espesor promedio, compactado al 90 % de su peso volumétrico seco máximo, a máquina, medido en sitio. Incluye: Materiales, agua, mano de obra, maquinaria, equipo, herramienta menor, pruebas de laboratorio, acarreos hasta el lugar de su utilización y todo lo necesario para su correcta ejecución, p.U.O.T. Tierra armada: -Suministro y construcción de muro mecánicamente estabilizado (tierra armada) a base de escamas de concreto ancladas mediante flejes. Incluye: Materiales, desperdicios, mano de obra, herramientas menores, acarreos y elevaciones hasta el lugar de su utilización a cualquier altura y cualquier nivel, pruebas, limpieza y retiro de sobrantes fuera de obra, y todo lo necesario para su correcta ejecución, p.U.O.T. Bloques técnicos: -Relleno especial para bloque técnico (cuñas de transición) en viaductos de vía única, con material de banco y material tratado con cemento, incluyendo acarreo de material y todo lo necesario para su correcta ejecución, p.U.O.T. Barandillas: -Suministro y colocación de barandilla metálica de geometría según planos de proyecto (1 m de altura) formada por: Tubo superior de 150 mm de diámetro y espesor comprendido entre 4-6 mm; Tres tubos intermedios de 50 mm de diámetro y espesor de 3 mm; Ipn-100 cada 2 m. Todos los elementos metálicos con tratamiento anticorrosión según la normativa vigente. Incluso p/p de patas de agarre y fijación mediante atornillado en obra de fábrica con tacos y tornillos de acero (incluida en este precio). Elaboración en taller y ajuste final en obra. Aparatos de apoyo: -Suministro y colocación de apoyo de neopreno, material elastomérico constituido por caucho clorado completamente sintético (cloropreno, cr), módulo de cizalla g=1.1 Mpa, reforzado con placas de acero a 709m gr50, secciones de acuerdo a proyecto. Incluye: Materiales, desperdicios, mano de obra, pruebas de laboratorio, herramienta menor, acarreos y elevaciones hasta el lugar de su utilización a cualquier altura y cualquier nivel, andamios, limpieza y retiro de sobrantes fuera de obra, y todo lo necesario para su correcta ejecución, p.U.C.T. Puesta a tierra: - Unidad de puesta a tierra de armaduras y elementos metálicos en pilas de un fuste o estribos de puentes y viaductos de ferrocarril - Unidad de puesta a tierra de armaduras y elementos metálicos en pilas de dos fustes (pórticos) de puentes y viaductos de ferrocarril Cimentaciones: - Incluido cualquier tipo de cimentación superficial y/o profunda necesaria.
VD11_01 | Subactividad | % | Subestructura | 0.558
VD11_02 | Subactividad | % | Superestructura | 0.442
VD12_PK 2042_002 | Actividad | Pieza | Viaducto 12 / PK 2042+002 | 1
Viaducto de 20 metros de longitud con un claro de 20.0 M. Subestructura conformada por dos caballetes con cimentación profunda. Sección indicada en planos de proyecto. Suministro, fabricación, transporte, montaje y colocación. Incluye: Concreto: -Plantilla de concreto hecho en obra f'c= 150 kg/cm2. Resistencia normal en zapatas. Incluye: Materiales, desperdicios, mano de obra, herramienta menor, acarreos hasta el lugar de su utilización, limpieza y retiro de sobrantes fuera de obra, y todo lo necesario para su correcta ejecución, p.U.O.T. -Suministro, vaciado y vibrado de concreto clase 1, f'c=250 kg/cm2, premezclado, resistencia normal, revenimiento, bombeado, superfluidizante, en estructura. Incluye: Materiales, desperdicios, membrana de curado, mano de obra, acarreos hasta el lugar de su utilización a cualquier nivel y a cualquier altura, bombeo, maquinaria, equipo, herramienta, andamios, pruebas de laboratorio, limpieza y retiro de sobrantes fuera de obra, y todo lo necesario para su correcta ejecución, p.U.O.T. -Suministro, vaciado y vibrado de concreto clase 1, f'c=300 kg/cm2, premezclado, resistencia normal, revenimiento, bombeado, superfluidizante, en estructura. Incluye: Materiales, desperdicios, membrana de curado, mano de obra, acarreos hasta el lugar de su utilización a cualquier nivel y a cualquier altura, bombeo, maquinaria, equipo, herramienta, andamios, pruebas de laboratorio, limpieza y retiro de sobrantes fuera de obra, y todo lo necesario para su correcta ejecución, p.U.O.T. -Suministro, vaciado y vibrado de concreto clase 1, f'c=350 kg/cm2, premezclado, resistencia normal, revenimiento, bombeado, superfluidizante, en estructura. Incluye: Materiales, desperdicios, membrana de curado, mano de obra, acarreos hasta el lugar de su utilización a cualquier nivel y a cualquier altura, bombeo, maquinaria, equipo, herramienta, andamios, pruebas de laboratorio, limpieza y retiro de sobrantes fuera de obra, y todo lo necesario para su correcta ejecución, p.U.O.T. -Suministro, vaciado y vibrado de concreto clase 1, f'c=400 kg/cm2, premezclado, resistencia normal, revenimiento, bombeado, superfluidizante, en estructura. Incluye: Materiales, desperdicios, membrana de curado, mano de obra, acarreos hasta el lugar de su utilización a cualquier nivel y a cualquier altura, bombeo, maquinaria, equipo, herramienta, andamios, pruebas de laboratorio, limpieza y retiro de sobrantes fuera de obra, y todo lo necesario para su correcta ejecución, p.U.O.T. -Suministro, vaciado y vibrado de concreto clase 1, f'c=450 kg/cm2, premezclado, resistencia normal, revenimiento, bombeado, superfluidizante, en estructura. Incluye: Materiales, desperdicios, membrana de curado, mano de obra, acarreos hasta el lugar de su utilización a cualquier nivel y a cualquier altura, bombeo, maquinaria, equipo, herramienta, andamios, pruebas de laboratorio, limpieza y retiro de sobrantes fuera de obra, y todo lo necesario para su correcta ejecución, p.U.O.T. Acero de refuerzo y presfuerzo: -Suministro, habilitado, colocación de acero de refuerzo f'y=4,200 kg/cm2, del no. 3 (3/8") Al no. 12 (1 1/2") En estructura. Incluye: Materiales, desperdicios, pruebas de laboratorio, traslapes, silletas, separadores, conectores roscados o soldadura para empate de varillas de acuerdo a proyecto, mano de obra, maquinaria, equipo, herramienta menor, acarreos y elevaciones hasta el lugar de su utilización a cualquier altura y cualquier nivel, andamios, limpieza y retiro de sobrantes fuera de obra, y todo lo necesario para su correcta ejecución, p.U.O.T. -Suministro, habilitado, colocación y tensado de acero de presfuerzo f'y=19,000 kg/cm2, de torones de diferentes diámetros, en trabes prefabricadas. Incluye: Materiales, desperdicios, pruebas de laboratorio, separadores, accesorios, mano de obra, maquinaria, equipo, herramienta menor, acarreos y elevaciones hasta el lugar de su utilizacion a cualquier altura y cualquier nivel, andamios, limpieza y retiro de sobrantes fuera de obra, y todo lo necesario para su correcta ejecución, p.U.O.T. Guarniciones y parapetos: -Suministro e instalación de guarniciones y parapetos. Incluye: Materiales, desperdicios, mano de obra, herramienta menor, acarreos y elevaciones hasta el lugar de su utilización a cualquier altura y cualquier nivel, pruebas, limpieza y retiro de sobrantes fuera de obra, y todo lo necesario para su correcta ejecución, p.U.C.T. Junta de dilatación: -Suministro y colocación de metro lineal de junta de dilatación para tablero ferroviario de geometría indicada en planos de proyecto. Incluye: Materiales, desperdicios, mano de obra, pruebas de laboratorio, herramienta menor, acarreos y elevaciones hasta el lugar de su utilización a cualquier altura y cualquier nivel, andamios, limpieza y retiro de sobrantes fuera de obra, y todo lo necesario para su correcta ejecución, p.U.C.T. Drenaje e impermeabilización: -Suministro e instalación de tubería colectora de pvc de 15 cm de diámetro y 2/8" de espesor. Incluye: Materiales, desperdicios, mano de obra, herramienta menor, acarreos y elevaciones hasta el lugar de su utilización a cualquier altura y cualquier nivel, pruebas, limpieza y retiro de sobrantes fuera de obra, y todo lo necesario para su correcta ejecución, p.U.C.T. -Suministro e instalación de tubería colectora perforada de pvc de 20 cm de diámetro y 2/8" de espesor. Incluye: Materiales, desperdicios, mano de obra, herramienta menor, acarreos y elevaciones hasta el lugar de su utilizacion a cualquier altura y cualquier nivel, pruebas, limpieza y retiro de sobrantes fuera de obra, y todo lo necesario para su correcta ejecucion, p.U.C.T. -Suministro y colocación de sumidero de 150x55 mm., Incluso apertura de hueco y relleno de trasdós compactado, juntas de estanqueidad y material de sellado, rejilla de fundición. Incluye: Materiales, desperdicios, mano de obra, herramienta menor, acarreos y elevaciones hasta el lugar de su utilización a cualquier altura y cualquier nivel, pruebas, limpieza y retiro de sobrantes fuera de obra, y todo lo necesario para su correcta ejecución, p.U.C.T. -Suministro y colocación de impermeabilizante sobre tablero, compuesto por una impregnación bituminosa de 1 mm de espesor, membrana de betún elastómero armada con geotextil de 4 mm de espesor y mezcla asfáltica de 30 mm de espesor. Incluye: Materiales, desperdicios, mano de obra, herramienta menor, acarreos y elevaciones hasta el lugar de su utilización a cualquier altura y nivel, pruebas, andamios, limpieza y retiro de sobrantes fuera de obra, y todo lo necesario para su correcta ejecución, p.U.O.T. -Suministro y colocación de impermeabilización estructuras de drenaje (trasdós de marcos y aleros), a base de 1 membrana nodular de polietileno de alta densidad (hdpe) y 1 geotextil de polipropileno de 4 mm de espesor, fibras no tejidas y de acuerdo con los correspondientes estándares definidos por la astm. Incluye: Materiales, desperdicios, limpieza y preparación de la superficie que deberá estar lisa, seca, libre de obstáculos, protuberancias, o depresiones, traslapes, mano de obra, acarreos hasta el lugar de su utilización a cualquier nivel y a cualquier altura, maquinaria, equipo, herramienta, andamios, limpieza y retiro de sobrantes fuera de obra, y todo lo necesario para su correcta ejecución, p.U.O.T. Cimbra: -Cimbra y descimbra en estructura, acabado aparente, secciones de acuerdo a proyecto. Incluye: Materiales, desperdicios, moldes y obra falsa a base de madera y metálica, chaflanes, desmoldante, ajustes, cortes, acarreos y elevaciones hasta el lugar de su utilización a cualquier nivel y cualquier altura, maquinaria, equipo, herramienta, andamios, limpieza y retiro de sobrantes fuera de obra, mano de obra y todo lo necesario para su correcta ejecución, p.U.O.T. -Cimbra y descimbra en cimentación, acabado común, secciones de acuerdo a proyecto. Incluye: Materiales, desperdicios, moldes y obra falsa a base de madera y metálica, chaflanes, desmoldante, ajustes, cortes, acarreos y elevaciones hasta el lugar de su utilización a cualquier nivel y cualquier altura, maquinaria, equipo, herramienta, andamios, limpieza y retiro de sobrantes fuera de obra, mano de obra y todo lo necesario para su correcta ejecución, p.U.O.T. Excavacion y relleno: -Excavación y/o corte a cielo abierto, en material clase "b", en cualquier zona, a cualquier profundidad, a máquina, carga y acarreo de material producto de la excavación a banco de desperdicio autorizado, medido en banco. Incluye: Materiales, mano de obra, afine de taludes y fondo de excavación, maquinaria, equipo, herramienta, limpieza y retiro de sobrantes fuera de obra y todo lo necesario para su correcta ejecución, p.U.O.T. -M3 de relleno con material de escollera para protección en cimentaciones y caballetes. D50>0.80 M. Incluye: Materiales, agua, mano de obra, maquinaria, equipo, herramienta menor, pruebas de laboratorio, acarreos hasta el lugar de su utilización y todo lo necesario para su correcta ejecución, p.U.O.T. -Relleno con material de producto de excavación, en capas de 20 cm de espesor promedio, compactado al 90 % de su peso volumétrico seco máximo, a máquina, medido en sitio. Incluye: Materiales, agua, mano de obra, maquinaria, equipo, herramienta menor, pruebas de laboratorio, acarreos hasta el lugar de su utilización y todo lo necesario para su correcta ejecución, p.U.O.T. Tierra armada: -Suministro y construcción de muro mecánicamente estabilizado (tierra armada) a base de escamas de concreto ancladas mediante flejes. Incluye: Materiales, desperdicios, mano de obra, herramientas menores, acarreos y elevaciones hasta el lugar de su utilización a cualquier altura y cualquier nivel, pruebas, limpieza y retiro de sobrantes fuera de obra, y todo lo necesario para su correcta ejecución, p.U.O.T. Bloques técnicos: -Relleno especial para bloque técnico (cuñas de transición) en viaductos de vía única, con material de banco y material tratado con cemento, incluyendo acarreo de material y todo lo necesario para su correcta ejecución, p.U.O.T. Barandillas: -Suministro y colocación de barandilla metálica de geometría según planos de proyecto (1 m de altura) formada por: Tubo superior de 150 mm de diámetro y espesor comprendido entre 4-6 mm; Tres tubos intermedios de 50 mm de diámetro y espesor de 3 mm; Ipn-100 cada 2 m. Todos los elementos metálicos con tratamiento anticorrosión según la normativa vigente. Incluso p/p de patas de agarre y fijación mediante atornillado en obra de fábrica con tacos y tornillos de acero (incluida en este precio). Elaboración en taller y ajuste final en obra. Aparatos de apoyo: -Suministro y colocación de apoyo de neopreno, material elastomérico constituido por caucho clorado completamente sintético (cloropreno, cr), módulo de cizalla g=1.1 Mpa, reforzado con placas de acero a 709m gr50, secciones de acuerdo a proyecto. Incluye: Materiales, desperdicios, mano de obra, pruebas de laboratorio, herramienta menor, acarreos y elevaciones hasta el lugar de su utilización a cualquier altura y cualquier nivel, andamios, limpieza y retiro de sobrantes fuera de obra, y todo lo necesario para su correcta ejecución, p.U.C.T. Puesta a tierra: - Unidad de puesta a tierra de armaduras y elementos metálicos en pilas de un fuste o estribos de puentes y viaductos de ferrocarril - Unidad de puesta a tierra de armaduras y elementos metálicos en pilas de dos fustes (pórticos) de puentes y viaductos de ferrocarril Cimentaciones: - Incluido cualquier tipo de cimentación superficial y/o profunda necesaria.
VD12_01 | Subactividad | % | Subestructura | 0.799
VD12_02 | Subactividad | % | Superestructura | 0.201
VD13_PK 2051_958 | Actividad | Pieza | Viaducto DE CANDELARIA / PK 2051+958 | 1
Viaducto de 98.80 Metros de longitud con una distribución de luces de 32.70+33.40+32.70. Subestructura conformada por dos caballetes con cimentación profunda y dos columnas con cimentación profunda. Sección indicada en planos de proyecto. Suministro, fabricación, transporte, montaje y colocación. Incluye: Acero estructural: -Acero laminado estructural s355j2g3 en chapas y perfiles laminados, i/ p.P. De despuntes, corte, doblado, soldaduras, transporte, posicionamiento y colocación en obra, con una capa antioxidante, totalmente montado. Pernos: -Suministro, fabricación en obra o taller, y colocación de pernos metálicos, de redondo de acero astm a108, con bajo contenido de carbono grado c1015, tensión de rotura fu=4,150 kg/cm2, tensión de fluencia mínima f'y=3,550 kg/cm2, elongación (% en 50mm) = 20%, reducción de sección 50% mínima, de diferentes diámetros y longitudes, de acuerdo a proyecto. Incluye: Materiales, desperdicios, mano de obra, rondanas, tuercas, roscas, acarreos hasta el lugar de su utilización a cualquier nivel, fletes a obra, plantillas, trazo, alineación, plomeo, presentación, contratación, conducción y consumo de energía eléctrica, maquinaria, equipo, andamios, herramienta, pruebas de laboratorio, limpieza y retiro de sobrantes fuera de obra, y todo lo necesario para su correcta ejecución de los trabajos, p.U.O.T. Concreto: -Plantilla de concreto hecho en obra f'c= 150 kg/cm2. Resistencia normal en zapatas. Incluye: Materiales, desperdicios, mano de obra, herramienta menor, acarreos hasta el lugar de su utilización, limpieza y retiro de sobrantes fuera de obra, y todo lo necesario para su correcta ejecución, p.U.O.T. -Suministro, vaciado y vibrado de concreto clase 1, f'c=250 kg/cm2, premezclado, resistencia normal, revenimiento, bombeado, superfluidizante, en estructura. Incluye: Materiales, desperdicios, membrana de curado, mano de obra, acarreos hasta el lugar de su utilización a cualquier nivel y a cualquier altura, bombeo, maquinaria, equipo, herramienta, andamios, pruebas de laboratorio, limpieza y retiro de sobrantes fuera de obra, y todo lo necesario para su correcta ejecución, p.U.O.T. -Suministro, vaciado y vibrado de concreto clase 1, f'c=300 kg/cm2, premezclado, resistencia normal, revenimiento, bombeado, superfluidizante, en estructura. Incluye: Materiales, desperdicios, membrana de curado, mano de obra, acarreos hasta el lugar de su utilización a cualquier nivel y a cualquier altura, bombeo, maquinaria, equipo, herramienta, andamios, pruebas de laboratorio, limpieza y retiro de sobrantes fuera de obra, y todo lo necesario para su correcta ejecución, p.U.O.T. -Suministro, vaciado y vibrado de concreto clase 1, f'c=350 kg/cm2, premezclado, resistencia normal, revenimiento, bombeado, superfluidizante, en estructura. Incluye: Materiales, desperdicios, membrana de curado, mano de obra, acarreos hasta el lugar de su utilización a cualquier nivel y a cualquier altura, bombeo, maquinaria, equipo, herramienta, andamios, pruebas de laboratorio, limpieza y retiro de sobrantes fuera de obra, y todo lo necesario para su correcta ejecución, p.U.O.T. -Suministro, vaciado y vibrado de concreto clase 1, f'c=400 kg/cm2, premezclado, resistencia normal, revenimiento, bombeado, superfluidizante, en estructura. Incluye: Materiales, desperdicios, membrana de curado, mano de obra, acarreos hasta el lugar de su utilización a cualquier nivel y a cualquier altura, bombeo, maquinaria, equipo, herramienta, andamios, pruebas de laboratorio, limpieza y retiro de sobrantes fuera de obra, y todo lo necesario para su correcta ejecución, p.U.O.T. -Suministro, vaciado y vibrado de concreto clase 1, f'c=450 kg/cm2, premezclado, resistencia normal, revenimiento, bombeado, superfluidizante, en estructura. Incluye: Materiales, desperdicios, membrana de curado, mano de obra, acarreos hasta el lugar de su utilización a cualquier nivel y a cualquier altura, bombeo, maquinaria, equipo, herramienta, andamios, pruebas de laboratorio, limpieza y retiro de sobrantes fuera de obra, y todo lo necesario para su correcta ejecución, p.U.O.T. Acero de refuerzo y presfuerzo: -Suministro, habilitado, colocación de acero de refuerzo f'y=4,200 kg/cm2, del no. 3 (3/8") Al no. 12 (1 1/2") En estructura. Incluye: Materiales, desperdicios, pruebas de laboratorio, traslapes, silletas, separadores, conectores roscados o soldadura para empate de varillas de acuerdo a proyecto, mano de obra, maquinaria, equipo, herramienta menor, acarreos y elevaciones hasta el lugar de su utilización a cualquier altura y cualquier nivel, andamios, limpieza y retiro de sobrantes fuera de obra, y todo lo necesario para su correcta ejecución, p.U.O.T. -Suministro, habilitado, colocación y tensado de acero de presfuerzo f'y=19,000 kg/cm2, de torones de diferentes diámetros, en trabes prefabricadas. Incluye: Materiales, desperdicios, pruebas de laboratorio, separadores, accesorios, mano de obra, maquinaria, equipo, herramienta menor, acarreos y elevaciones hasta el lugar de su utilizacion a cualquier altura y cualquier nivel, andamios, limpieza y retiro de sobrantes fuera de obra, y todo lo necesario para su correcta ejecución, p.U.O.T. Guarniciones y parapetos: -Suministro e instalación de guarniciones y parapetos. Incluye: Materiales, desperdicios, mano de obra, herramienta menor, acarreos y elevaciones hasta el lugar de su utilización a cualquier altura y cualquier nivel, pruebas, limpieza y retiro de sobrantes fuera de obra, y todo lo necesario para su correcta ejecución, p.U.C.T. Junta de dilatación: -Suministro y colocación de metro lineal de junta de dilatación para tablero ferroviario de geometría indicada en planos de proyecto. Incluye: Materiales, desperdicios, mano de obra, pruebas de laboratorio, herramienta menor, acarreos y elevaciones hasta el lugar de su utilización a cualquier altura y cualquier nivel, andamios, limpieza y retiro de sobrantes fuera de obra, y todo lo necesario para su correcta ejecución, p.U.C.T. Drenaje e impermeabilización: -Suministro e instalación de tubería colectora de pvc de 15 cm de diámetro y 2/8" de espesor. Incluye: Materiales, desperdicios, mano de obra, herramienta menor, acarreos y elevaciones hasta el lugar de su utilización a cualquier altura y cualquier nivel, pruebas, limpieza y retiro de sobrantes fuera de obra, y todo lo necesario para su correcta ejecución, p.U.C.T. -Suministro e instalación de tubería colectora perforada de pvc de 20 cm de diámetro y 2/8" de espesor. Incluye: Materiales, desperdicios, mano de obra, herramienta menor, acarreos y elevaciones hasta el lugar de su utilizacion a cualquier altura y cualquier nivel, pruebas, limpieza y retiro de sobrantes fuera de obra, y todo lo necesario para su correcta ejecucion, p.U.C.T. -Suministro y colocación de sumidero de 150x55 mm., Incluso apertura de hueco y relleno de trasdós compactado, juntas de estanqueidad y material de sellado, rejilla de fundición. Incluye: Materiales, desperdicios, mano de obra, herramienta menor, acarreos y elevaciones hasta el lugar de su utilización a cualquier altura y cualquier nivel, pruebas, limpieza y retiro de sobrantes fuera de obra, y todo lo necesario para su correcta ejecución, p.U.C.T. -Suministro y colocación de impermeabilizante sobre tablero, compuesto por una impregnación bituminosa de 1 mm de espesor, membrana de betún elastómero armada con geotextil de 4 mm de espesor y mezcla asfáltica de 30 mm de espesor. Incluye: Materiales, desperdicios, mano de obra, herramienta menor, acarreos y elevaciones hasta el lugar de su utilización a cualquier altura y nivel, pruebas, andamios, limpieza y retiro de sobrantes fuera de obra, y todo lo necesario para su correcta ejecución, p.U.O.T. -Suministro y colocación de impermeabilización estructuras de drenaje (trasdós de marcos y aleros), a base de 1 membrana nodular de polietileno de alta densidad (hdpe) y 1 geotextil de polipropileno de 4 mm de espesor, fibras no tejidas y de acuerdo con los correspondientes estándares definidos por la astm. Incluye: Materiales, desperdicios, limpieza y preparación de la superficie que deberá estar lisa, seca, libre de obstáculos, protuberancias, o depresiones, traslapes, mano de obra, acarreos hasta el lugar de su utilización a cualquier nivel y a cualquier altura, maquinaria, equipo, herramienta, andamios, limpieza y retiro de sobrantes fuera de obra, y todo lo necesario para su correcta ejecución, p.U.O.T. Cimbra: -Cimbra y descimbra en estructura, acabado aparente, secciones de acuerdo a proyecto. Incluye: Materiales, desperdicios, moldes y obra falsa a base de madera y metálica, chaflanes, desmoldante, ajustes, cortes, acarreos y elevaciones hasta el lugar de su utilización a cualquier nivel y cualquier altura, maquinaria, equipo, herramienta, andamios, limpieza y retiro de sobrantes fuera de obra, mano de obra y todo lo necesario para su correcta ejecución, p.U.O.T. -Cimbra y descimbra en cimentación, acabado común, secciones de acuerdo a proyecto. Incluye: Materiales, desperdicios, moldes y obra falsa a base de madera y metálica, chaflanes, desmoldante, ajustes, cortes, acarreos y elevaciones hasta el lugar de su utilización a cualquier nivel y cualquier altura, maquinaria, equipo, herramienta, andamios, limpieza y retiro de sobrantes fuera de obra, mano de obra y todo lo necesario para su correcta ejecución, p.U.O.T. Excavacion y relleno: -Excavación y/o corte a cielo abierto, en material clase "b", en cualquier zona, a cualquier profundidad, a máquina, carga y acarreo de material producto de la excavación a banco de desperdicio autorizado, medido en banco. Incluye: Materiales, mano de obra, afine de taludes y fondo de excavación, maquinaria, equipo, herramienta, limpieza y retiro de sobrantes fuera de obra y todo lo necesario para su correcta ejecución, p.U.O.T. -M3 de relleno con material de escollera para protección en cimentaciones y caballetes. D50>0.80 M. Incluye: Materiales, agua, mano de obra, maquinaria, equipo, herramienta menor, pruebas de laboratorio, acarreos hasta el lugar de su utilización y todo lo necesario para su correcta ejecución, p.U.O.T. -Relleno con material de producto de excavación, en capas de 20 cm de espesor promedio, compactado al 90 % de su peso volumétrico seco máximo, a máquina, medido en sitio. Incluye: Materiales, agua, mano de obra, maquinaria, equipo, herramienta menor, pruebas de laboratorio, acarreos hasta el lugar de su utilización y todo lo necesario para su correcta ejecución, p.U.O.T. Tierra armada: -Suministro y construcción de muro mecánicamente estabilizado (tierra armada) a base de escamas de concreto ancladas mediante flejes. Incluye: Materiales, desperdicios, mano de obra, herramientas menores, acarreos y elevaciones hasta el lugar de su utilización a cualquier altura y cualquier nivel, pruebas, limpieza y retiro de sobrantes fuera de obra, y todo lo necesario para su correcta ejecución, p.U.O.T. Bloques técnicos: -Relleno especial para bloque técnico (cuñas de transición) en viaductos de vía única, con material de banco y material tratado con cemento, incluyendo acarreo de material y todo lo necesario para su correcta ejecución, p.U.O.T. Barandillas: -Suministro y colocación de barandilla metálica de geometría según planos de proyecto (1 m de altura) formada por: Tubo superior de 150 mm de diámetro y espesor comprendido entre 4-6 mm; Tres tubos intermedios de 50 mm de diámetro y espesor de 3 mm; Ipn-100 cada 2 m. Todos los elementos metálicos con tratamiento anticorrosión según la normativa vigente. Incluso p/p de patas de agarre y fijación mediante atornillado en obra de fábrica con tacos y tornillos de acero (incluida en este precio). Elaboración en taller y ajuste final en obra. Aparatos de apoyo: -Suministro y colocación de apoyo de neopreno, material elastomérico constituido por caucho clorado completamente sintético (cloropreno, cr), módulo de cizalla g=1.1 Mpa, reforzado con placas de acero a 709m gr50, secciones de acuerdo a proyecto. Incluye: Materiales, desperdicios, mano de obra, pruebas de laboratorio, herramienta menor, acarreos y elevaciones hasta el lugar de su utilización a cualquier altura y cualquier nivel, andamios, limpieza y retiro de sobrantes fuera de obra, y todo lo necesario para su correcta ejecución, p.U.C.T. Puesta a tierra: - Unidad de puesta a tierra de armaduras y elementos metálicos en pilas de un fuste o estribos de puentes y viaductos de ferrocarril - Unidad de puesta a tierra de armaduras y elementos metálicos en pilas de dos fustes (pórticos) de puentes y viaductos de ferrocarril Cimentaciones: - Incluido cualquier tipo de cimentación superficial y/o profunda necesaria.
VD13_01 | Subactividad | % | Subestructura | 0.558
VD13_02 | Subactividad | % | Superestructura | 0.442
VD14_PK 2057_132 | Actividad | Pieza | Viaducto 14 / PK 2057+132 | 1
Viaducto de 100 metros de longitud con una distribución de luces de 27+23+23+27. Subestructura conformada por dos caballetes con cimentación profunda y tres columnas con cimentación profunda. Sección indicada en planos de proyecto. Suministro, fabricación, transporte, montaje y colocación. Incluye: Concreto: -Plantilla de concreto hecho en obra f'c= 150 kg/cm2. Resistencia normal en zapatas. Incluye: Materiales, desperdicios, mano de obra, herramienta menor, acarreos hasta el lugar de su utilización, limpieza y retiro de sobrantes fuera de obra, y todo lo necesario para su correcta ejecución, p.U.O.T. -Suministro, vaciado y vibrado de concreto clase 1, f'c=250 kg/cm2, premezclado, resistencia normal, revenimiento, bombeado, superfluidizante, en estructura. Incluye: Materiales, desperdicios, membrana de curado, mano de obra, acarreos hasta el lugar de su utilización a cualquier nivel y a cualquier altura, bombeo, maquinaria, equipo, herramienta, andamios, pruebas de laboratorio, limpieza y retiro de sobrantes fuera de obra, y todo lo necesario para su correcta ejecución, p.U.O.T. -Suministro, vaciado y vibrado de concreto clase 1, f'c=300 kg/cm2, premezclado, resistencia normal, revenimiento, bombeado, superfluidizante, en estructura. Incluye: Materiales, desperdicios, membrana de curado, mano de obra, acarreos hasta el lugar de su utilización a cualquier nivel y a cualquier altura, bombeo, maquinaria, equipo, herramienta, andamios, pruebas de laboratorio, limpieza y retiro de sobrantes fuera de obra, y todo lo necesario para su correcta ejecución, p.U.O.T. -Suministro, vaciado y vibrado de concreto clase 1, f'c=350 kg/cm2, premezclado, resistencia normal, revenimiento, bombeado, superfluidizante, en estructura. Incluye: Materiales, desperdicios, membrana de curado, mano de obra, acarreos hasta el lugar de su utilización a cualquier nivel y a cualquier altura, bombeo, maquinaria, equipo, herramienta, andamios, pruebas de laboratorio, limpieza y retiro de sobrantes fuera de obra, y todo lo necesario para su correcta ejecución, p.U.O.T. -Suministro, vaciado y vibrado de concreto clase 1, f'c=400 kg/cm2, premezclado, resistencia normal, revenimiento, bombeado, superfluidizante, en estructura. Incluye: Materiales, desperdicios, membrana de curado, mano de obra, acarreos hasta el lugar de su utilización a cualquier nivel y a cualquier altura, bombeo, maquinaria, equipo, herramienta, andamios, pruebas de laboratorio, limpieza y retiro de sobrantes fuera de obra, y todo lo necesario para su correcta ejecución, p.U.O.T. -Suministro, vaciado y vibrado de concreto clase 1, f'c=450 kg/cm2, premezclado, resistencia normal, revenimiento, bombeado, superfluidizante, en estructura. Incluye: Materiales, desperdicios, membrana de curado, mano de obra, acarreos hasta el lugar de su utilización a cualquier nivel y a cualquier altura, bombeo, maquinaria, equipo, herramienta, andamios, pruebas de laboratorio, limpieza y retiro de sobrantes fuera de obra, y todo lo necesario para su correcta ejecución, p.U.O.T. Acero de refuerzo y presfuerzo: -Suministro, habilitado, colocación de acero de refuerzo f'y=4,200 kg/cm2, del no. 3 (3/8") Al no. 12 (1 1/2") En estructura. Incluye: Materiales, desperdicios, pruebas de laboratorio, traslapes, silletas, separadores, conectores roscados o soldadura para empate de varillas de acuerdo a proyecto, mano de obra, maquinaria, equipo, herramienta menor, acarreos y elevaciones hasta el lugar de su utilización a cualquier altura y cualquier nivel, andamios, limpieza y retiro de sobrantes fuera de obra, y todo lo necesario para su correcta ejecución, p.U.O.T. -Suministro, habilitado, colocación y tensado de acero de presfuerzo f'y=19,000 kg/cm2, de torones de diferentes diámetros, en trabes prefabricadas. Incluye: Materiales, desperdicios, pruebas de laboratorio, separadores, accesorios, mano de obra, maquinaria, equipo, herramienta menor, acarreos y elevaciones hasta el lugar de su utilizacion a cualquier altura y cualquier nivel, andamios, limpieza y retiro de sobrantes fuera de obra, y todo lo necesario para su correcta ejecución, p.U.O.T. Guarniciones y parapetos: -Suministro e instalación de guarniciones y parapetos. Incluye: Materiales, desperdicios, mano de obra, herramienta menor, acarreos y elevaciones hasta el lugar de su utilización a cualquier altura y cualquier nivel, pruebas, limpieza y retiro de sobrantes fuera de obra, y todo lo necesario para su correcta ejecución, p.U.C.T. Junta de dilatación: -Suministro y colocación de metro lineal de junta de dilatación para tablero ferroviario de geometría indicada en planos de proyecto. Incluye: Materiales, desperdicios, mano de obra, pruebas de laboratorio, herramienta menor, acarreos y elevaciones hasta el lugar de su utilización a cualquier altura y cualquier nivel, andamios, limpieza y retiro de sobrantes fuera de obra, y todo lo necesario para su correcta ejecución, p.U.C.T. Drenaje e impermeabilización: -Suministro e instalación de tubería colectora de pvc de 15 cm de diámetro y 2/8" de espesor. Incluye: Materiales, desperdicios, mano de obra, herramienta menor, acarreos y elevaciones hasta el lugar de su utilización a cualquier altura y cualquier nivel, pruebas, limpieza y retiro de sobrantes fuera de obra, y todo lo necesario para su correcta ejecución, p.U.C.T. -Suministro e instalación de tubería colectora perforada de pvc de 20 cm de diámetro y 2/8" de espesor. Incluye: Materiales, desperdicios, mano de obra, herramienta menor, acarreos y elevaciones hasta el lugar de su utilizacion a cualquier altura y cualquier nivel, pruebas, limpieza y retiro de sobrantes fuera de obra, y todo lo necesario para su correcta ejecucion, p.U.C.T. -Suministro y colocación de sumidero de 150x55 mm., Incluso apertura de hueco y relleno de trasdós compactado, juntas de estanqueidad y material de sellado, rejilla de fundición. Incluye: Materiales, desperdicios, mano de obra, herramienta menor, acarreos y elevaciones hasta el lugar de su utilización a cualquier altura y cualquier nivel, pruebas, limpieza y retiro de sobrantes fuera de obra, y todo lo necesario para su correcta ejecución, p.U.C.T. -Suministro y colocación de impermeabilizante sobre tablero, compuesto por una impregnación bituminosa de 1 mm de espesor, membrana de betún elastómero armada con geotextil de 4 mm de espesor y mezcla asfáltica de 30 mm de espesor. Incluye: Materiales, desperdicios, mano de obra, herramienta menor, acarreos y elevaciones hasta el lugar de su utilización a cualquier altura y nivel, pruebas, andamios, limpieza y retiro de sobrantes fuera de obra, y todo lo necesario para su correcta ejecución, p.U.O.T. -Suministro y colocación de impermeabilización estructuras de drenaje (trasdós de marcos y aleros), a base de 1 membrana nodular de polietileno de alta densidad (hdpe) y 1 geotextil de polipropileno de 4 mm de espesor, fibras no tejidas y de acuerdo con los correspondientes estándares definidos por la astm. Incluye: Materiales, desperdicios, limpieza y preparación de la superficie que deberá estar lisa, seca, libre de obstáculos, protuberancias, o depresiones, traslapes, mano de obra, acarreos hasta el lugar de su utilización a cualquier nivel y a cualquier altura, maquinaria, equipo, herramienta, andamios, limpieza y retiro de sobrantes fuera de obra, y todo lo necesario para su correcta ejecución, p.U.O.T. Cimbra: -Cimbra y descimbra en estructura, acabado aparente, secciones de acuerdo a proyecto. Incluye: Materiales, desperdicios, moldes y obra falsa a base de madera y metálica, chaflanes, desmoldante, ajustes, cortes, acarreos y elevaciones hasta el lugar de su utilización a cualquier nivel y cualquier altura, maquinaria, equipo, herramienta, andamios, limpieza y retiro de sobrantes fuera de obra, mano de obra y todo lo necesario para su correcta ejecución, p.U.O.T. -Cimbra y descimbra en cimentación, acabado común, secciones de acuerdo a proyecto. Incluye: Materiales, desperdicios, moldes y obra falsa a base de madera y metálica, chaflanes, desmoldante, ajustes, cortes, acarreos y elevaciones hasta el lugar de su utilización a cualquier nivel y cualquier altura, maquinaria, equipo, herramienta, andamios, limpieza y retiro de sobrantes fuera de obra, mano de obra y todo lo necesario para su correcta ejecución, p.U.O.T. Excavacion y relleno: -Excavación y/o corte a cielo abierto, en material clase "b", en cualquier zona, a cualquier profundidad, a máquina, carga y acarreo de material producto de la excavación a banco de desperdicio autorizado, medido en banco. Incluye: Materiales, mano de obra, afine de taludes y fondo de excavación, maquinaria, equipo, herramienta, limpieza y retiro de sobrantes fuera de obra y todo lo necesario para su correcta ejecución, p.U.O.T. -M3 de relleno con material de escollera para protección en cimentaciones y caballetes. D50>0.80 M. Incluye: Materiales, agua, mano de obra, maquinaria, equipo, herramienta menor, pruebas de laboratorio, acarreos hasta el lugar de su utilización y todo lo necesario para su correcta ejecución, p.U.O.T. -Relleno con material de producto de excavación, en capas de 20 cm de espesor promedio, compactado al 90 % de su peso volumétrico seco máximo, a máquina, medido en sitio. Incluye: Materiales, agua, mano de obra, maquinaria, equipo, herramienta menor, pruebas de laboratorio, acarreos hasta el lugar de su utilización y todo lo necesario para su correcta ejecución, p.U.O.T. Tierra armada: -Suministro y construcción de muro mecánicamente estabilizado (tierra armada) a base de escamas de concreto ancladas mediante flejes. Incluye: Materiales, desperdicios, mano de obra, herramientas menores, acarreos y elevaciones hasta el lugar de su utilización a cualquier altura y cualquier nivel, pruebas, limpieza y retiro de sobrantes fuera de obra, y todo lo necesario para su correcta ejecución, p.U.O.T. Bloques técnicos: -Relleno especial para bloque técnico (cuñas de transición) en viaductos de vía única, con material de banco y material tratado con cemento, incluyendo acarreo de material y todo lo necesario para su correcta ejecución, p.U.O.T. Barandillas: -Suministro y colocación de barandilla metálica de geometría según planos de proyecto (1 m de altura) formada por: Tubo superior de 150 mm de diámetro y espesor comprendido entre 4-6 mm; Tres tubos intermedios de 50 mm de diámetro y espesor de 3 mm; Ipn-100 cada 2 m. Todos los elementos metálicos con tratamiento anticorrosión según la normativa vigente. Incluso p/p de patas de agarre y fijación mediante atornillado en obra de fábrica con tacos y tornillos de acero (incluida en este precio). Elaboración en taller y ajuste final en obra. Aparatos de apoyo: -Suministro y colocación de apoyo de neopreno, material elastomérico constituido por caucho clorado completamente sintético (cloropreno, cr), módulo de cizalla g=1.1 Mpa, reforzado con placas de acero a 709m gr50, secciones de acuerdo a proyecto. Incluye: Materiales, desperdicios, mano de obra, pruebas de laboratorio, herramienta menor, acarreos y elevaciones hasta el lugar de su utilización a cualquier altura y cualquier nivel, andamios, limpieza y retiro de sobrantes fuera de obra, y todo lo necesario para su correcta ejecución, p.U.C.T. Puesta a tierra: - Unidad de puesta a tierra de armaduras y elementos metálicos en pilas de un fuste o estribos de puentes y viaductos de ferrocarril - Unidad de puesta a tierra de armaduras y elementos metálicos en pilas de dos fustes (pórticos) de puentes y viaductos de ferrocarril Cimentaciones: - Incluido cualquier tipo de cimentación superficial y/o profunda necesaria.
VD14_01 | Subactividad | % | Subestructura | 0.799
VD14_02 | Subactividad | % | Superestructura | 0.201
PA.01.04.02.01 | Capítulo |  | OBRAS DE DRENAJE TRANSVERSAL (ODT)
ODT_T1-002_PK2415.6 | Actividad | Pieza | Obra de drenaje / PK 2415.6 Tipo MARCO 150x150 cm | 1
Obra de drenaje transversal de dimensiones interiores 150x150 cm, espesores y dimensiones de acuerdo con proyecto. Incluye parte proporcional de emboquilles, excavación, repies, impermeabilización y juntas. Incluye: 1) Excavación y/o corte (desmonte) a cielo abierto, a máquina, en cualquier zona y profundidad, incl. Carga y acarreo. 2) Excavación y/o corte (desmonte) a cielo abierto, a máquina, en cualquier zona y profundidad. 3) Concreto hecho en obra, f'c=150 kg/cm2, en plantillas. 4) Concreto premezclado clase 1, f'c=250 kg/cm2, en cimentación y/o estructura. 5) Acero de refuerzo f'y=4,200 kg/cm2 en cimentación y/o estructura. 6) Cimbra y descimbra en estructura, acabado común. 7) Impermeabilización hdpe en estructuras. 8) Tubería colectora perforada de pvc de 20 cm de diámetro y 2/8 pulgadas de espesor. 9) Banda ojillada de pvc, de 15 cm de ancho, para juntas de colado. 10) Relleno especial para bloque técnico (cuñas de transición) en obras de drenaje transversal de vía única, con material de banco , incluyendo acarreo de material y todo lo necesario para su correcta ejecución, p.U.O.T.
ODT_T1-003_PK2629.9 | Actividad | Pieza | Obra de drenaje / PK 2629.9 Tipo MARCO 3x300x300 cm | 1
Obra de drenaje transversal de dimensiones interiores 3x300x300 cm, espesores y dimensiones de acuerdo con proyecto. Incluye parte proporcional de emboquilles, excavación, repies, impermeabilización y juntas. Incluye: 1) Excavación y/o corte (desmonte) a cielo abierto, a máquina, en cualquier zona y profundidad, incl. Carga y acarreo. 2) Excavación y/o corte (desmonte) a cielo abierto, a máquina, en cualquier zona y profundidad. 3) Concreto hecho en obra, f'c=150 kg/cm2, en plantillas. 4) Concreto premezclado clase 1, f'c=250 kg/cm2, en cimentación y/o estructura. 5) Acero de refuerzo f'y=4,200 kg/cm2 en cimentación y/o estructura. 6) Cimbra y descimbra en estructura, acabado común. 7) Impermeabilización hdpe en estructuras. 8) Tubería colectora perforada de pvc de 20 cm de diámetro y 2/8 pulgadas de espesor. 9) Banda ojillada de pvc, de 15 cm de ancho, para juntas de colado. 10) Relleno especial para bloque técnico (cuñas de transición) en obras de drenaje transversal de vía única, con material de banco , incluyendo acarreo de material y todo lo necesario para su correcta ejecución, p.U.O.T.
ODT_T1-004_PK2791.5 | Actividad | Pieza | Obra de drenaje / PK 2791.5 Tipo MARCO 3x300x300 cm | 1
Obra de drenaje transversal de dimensiones interiores 3x300x300 cm, espesores y dimensiones de acuerdo con proyecto. Incluye parte proporcional de emboquilles, excavación, repies, impermeabilización y juntas. Incluye: 1) Excavación y/o corte (desmonte) a cielo abierto, a máquina, en cualquier zona y profundidad, incl. Carga y acarreo. 2) Excavación y/o corte (desmonte) a cielo abierto, a máquina, en cualquier zona y profundidad. 3) Concreto hecho en obra, f'c=150 kg/cm2, en plantillas. 4) Concreto premezclado clase 1, f'c=250 kg/cm2, en cimentación y/o estructura. 5) Acero de refuerzo f'y=4,200 kg/cm2 en cimentación y/o estructura. 6) Cimbra y descimbra en estructura, acabado común. 7) Impermeabilización hdpe en estructuras. 8) Tubería colectora perforada de pvc de 20 cm de diámetro y 2/8 pulgadas de espesor. 9) Banda ojillada de pvc, de 15 cm de ancho, para juntas de colado. 10) Relleno especial para bloque técnico (cuñas de transición) en obras de drenaje transversal de vía única, con material de banco , incluyendo acarreo de material y todo lo necesario para su correcta ejecución, p.U.O.T.
ODT_T1-005_PK2814.5 | Actividad | Pieza | Obra de drenaje / PK 2814.5 Tipo MARCO 3x300x300 cm | 1
Obra de drenaje transversal de dimensiones interiores 3x300x300 cm, espesores y dimensiones de acuerdo con proyecto. Incluye parte proporcional de emboquilles, excavación, repies, impermeabilización y juntas. Incluye: 1) Excavación y/o corte (desmonte) a cielo abierto, a máquina, en cualquier zona y profundidad, incl. Carga y acarreo. 2) Excavación y/o corte (desmonte) a cielo abierto, a máquina, en cualquier zona y profundidad. 3) Concreto hecho en obra, f'c=150 kg/cm2, en plantillas. 4) Concreto premezclado clase 1, f'c=250 kg/cm2, en cimentación y/o estructura. 5) Acero de refuerzo f'y=4,200 kg/cm2 en cimentación y/o estructura. 6) Cimbra y descimbra en estructura, acabado común. 7) Impermeabilización hdpe en estructuras. 8) Tubería colectora perforada de pvc de 20 cm de diámetro y 2/8 pulgadas de espesor. 9) Banda ojillada de pvc, de 15 cm de ancho, para juntas de colado. 10) Relleno especial para bloque técnico (cuñas de transición) en obras de drenaje transversal de vía única, con material de banco , incluyendo acarreo de material y todo lo necesario para su correcta ejecución, p.U.O.T.
ODT_T1-006_PK2830 | Actividad | Pieza | Obra de drenaje / PK 2830 Tipo MARCO 3x300x300 cm | 1
Obra de drenaje transversal de dimensiones interiores 3x300x300 cm, espesores y dimensiones de acuerdo con proyecto. Incluye parte proporcional de emboquilles, excavación, repies, impermeabilización y juntas. Incluye: 1) Excavación y/o corte (desmonte) a cielo abierto, a máquina, en cualquier zona y profundidad, incl. Carga y acarreo. 2) Excavación y/o corte (desmonte) a cielo abierto, a máquina, en cualquier zona y profundidad. 3) Concreto hecho en obra, f'c=150 kg/cm2, en plantillas. 4) Concreto premezclado clase 1, f'c=250 kg/cm2, en cimentación y/o estructura. 5) Acero de refuerzo f'y=4,200 kg/cm2 en cimentación y/o estructura. 6) Cimbra y descimbra en estructura, acabado común. 7) Impermeabilización hdpe en estructuras. 8) Tubería colectora perforada de pvc de 20 cm de diámetro y 2/8 pulgadas de espesor. 9) Banda ojillada de pvc, de 15 cm de ancho, para juntas de colado. 10) Relleno especial para bloque técnico (cuñas de transición) en obras de drenaje transversal de vía única, con material de banco , incluyendo acarreo de material y todo lo necesario para su correcta ejecución, p.U.O.T.
ODT_T1-011_PK6999.3 | Actividad | Pieza | Obra de drenaje / PK 6999.3 Tipo MARCO 200x200 cm | 1
Obra de drenaje transversal de dimensiones interiores 200x200 cm, espesores y dimensiones de acuerdo con proyecto. Incluye parte proporcional de emboquilles, excavación, repies, impermeabilización y juntas. Incluye: 1) Excavación y/o corte (desmonte) a cielo abierto, a máquina, en cualquier zona y profundidad, incl. Carga y acarreo. 2) Excavación y/o corte (desmonte) a cielo abierto, a máquina, en cualquier zona y profundidad. 3) Concreto hecho en obra, f'c=150 kg/cm2, en plantillas. 4) Concreto premezclado clase 1, f'c=250 kg/cm2, en cimentación y/o estructura. 5) Acero de refuerzo f'y=4,200 kg/cm2 en cimentación y/o estructura. 6) Cimbra y descimbra en estructura, acabado común. 7) Impermeabilización hdpe en estructuras. 8) Tubería colectora perforada de pvc de 20 cm de diámetro y 2/8 pulgadas de espesor. 9) Banda ojillada de pvc, de 15 cm de ancho, para juntas de colado. 10) Relleno especial para bloque técnico (cuñas de transición) en obras de drenaje transversal de vía única, con material de banco , incluyendo acarreo de material y todo lo necesario para su correcta ejecución, p.U.O.T.
ODT_T1-012_PK7419.3 | Actividad | Pieza | Obra de drenaje / PK 7419.3 Tipo MARCO 300x300 cm | 1
Obra de drenaje transversal de dimensiones interiores 300x300 cm, espesores y dimensiones de acuerdo con proyecto. Incluye parte proporcional de emboquilles, excavación, repies, impermeabilización y juntas. Incluye: 1) Excavación y/o corte (desmonte) a cielo abierto, a máquina, en cualquier zona y profundidad, incl. Carga y acarreo. 2) Excavación y/o corte (desmonte) a cielo abierto, a máquina, en cualquier zona y profundidad. 3) Concreto hecho en obra, f'c=150 kg/cm2, en plantillas. 4) Concreto premezclado clase 1, f'c=250 kg/cm2, en cimentación y/o estructura. 5) Acero de refuerzo f'y=4,200 kg/cm2 en cimentación y/o estructura. 6) Cimbra y descimbra en estructura, acabado común. 7) Impermeabilización hdpe en estructuras. 8) Tubería colectora perforada de pvc de 20 cm de diámetro y 2/8 pulgadas de espesor. 9) Banda ojillada de pvc, de 15 cm de ancho, para juntas de colado. 10) Relleno especial para bloque técnico (cuñas de transición) en obras de drenaje transversal de vía única, con material de banco , incluyendo acarreo de material y todo lo necesario para su correcta ejecución, p.U.O.T.
ODT_T1-014_PK11437.4 | Actividad | Pieza | Obra de drenaje / PK 11437.4 Tipo MARCO 300x300 cm | 1
Obra de drenaje transversal de dimensiones interiores 300x300 cm, espesores y dimensiones de acuerdo con proyecto. Incluye parte proporcional de emboquilles, excavación, repies, impermeabilización y juntas. Incluye: 1) Excavación y/o corte (desmonte) a cielo abierto, a máquina, en cualquier zona y profundidad, incl. Carga y acarreo. 2) Excavación y/o corte (desmonte) a cielo abierto, a máquina, en cualquier zona y profundidad. 3) Concreto hecho en obra, f'c=150 kg/cm2, en plantillas. 4) Concreto premezclado clase 1, f'c=250 kg/cm2, en cimentación y/o estructura. 5) Acero de refuerzo f'y=4,200 kg/cm2 en cimentación y/o estructura. 6) Cimbra y descimbra en estructura, acabado común. 7) Impermeabilización hdpe en estructuras. 8) Tubería colectora perforada de pvc de 20 cm de diámetro y 2/8 pulgadas de espesor. 9) Banda ojillada de pvc, de 15 cm de ancho, para juntas de colado. 10) Relleno especial para bloque técnico (cuñas de transición) en obras de drenaje transversal de vía única, con material de banco , incluyendo acarreo de material y todo lo necesario para su correcta ejecución, p.U.O.T.
ODT_T1-015_PK11707.4 | Actividad | Pieza | Obra de drenaje / PK 11707.4 Tipo MARCO 150x150 cm | 1
Obra de drenaje transversal de dimensiones interiores 150x150 cm, espesores y dimensiones de acuerdo con proyecto. Incluye parte proporcional de emboquilles, excavación, repies, impermeabilización y juntas. Incluye: 1) Excavación y/o corte (desmonte) a cielo abierto, a máquina, en cualquier zona y profundidad, incl. Carga y acarreo. 2) Excavación y/o corte (desmonte) a cielo abierto, a máquina, en cualquier zona y profundidad. 3) Concreto hecho en obra, f'c=150 kg/cm2, en plantillas. 4) Concreto premezclado clase 1, f'c=250 kg/cm2, en cimentación y/o estructura. 5) Acero de refuerzo f'y=4,200 kg/cm2 en cimentación y/o estructura. 6) Cimbra y descimbra en estructura, acabado común. 7) Impermeabilización hdpe en estructuras. 8) Tubería colectora perforada de pvc de 20 cm de diámetro y 2/8 pulgadas de espesor. 9) Banda ojillada de pvc, de 15 cm de ancho, para juntas de colado. 10) Relleno especial para bloque técnico (cuñas de transición) en obras de drenaje transversal de vía única, con material de banco , incluyendo acarreo de material y todo lo necesario para su correcta ejecución, p.U.O.T.
ODT_T1-016_PK12417.4 | Actividad | Pieza | Obra de drenaje / PK 12417.4 Tipo MARCO 200x200 cm | 1
Obra de drenaje transversal de dimensiones interiores 200x200 cm, espesores y dimensiones de acuerdo con proyecto. Incluye parte proporcional de emboquilles, excavación, repies, impermeabilización y juntas. Incluye: 1) Excavación y/o corte (desmonte) a cielo abierto, a máquina, en cualquier zona y profundidad, incl. Carga y acarreo. 2) Excavación y/o corte (desmonte) a cielo abierto, a máquina, en cualquier zona y profundidad. 3) Concreto hecho en obra, f'c=150 kg/cm2, en plantillas. 4) Concreto premezclado clase 1, f'c=250 kg/cm2, en cimentación y/o estructura. 5) Acero de refuerzo f'y=4,200 kg/cm2 en cimentación y/o estructura. 6) Cimbra y descimbra en estructura, acabado común. 7) Impermeabilización hdpe en estructuras. 8) Tubería colectora perforada de pvc de 20 cm de diámetro y 2/8 pulgadas de espesor. 9) Banda ojillada de pvc, de 15 cm de ancho, para juntas de colado. 10) Relleno especial para bloque técnico (cuñas de transición) en obras de drenaje transversal de vía única, con material de banco , incluyendo acarreo de material y todo lo necesario para su correcta ejecución, p.U.O.T.
ODT_T1-025_PK31100.3 | Actividad | Pieza | Obra de drenaje / PK 31100.3 Tipo MARCO 200x200 cm | 1
Obra de drenaje transversal de dimensiones interiores 200x200 cm, espesores y dimensiones de acuerdo con proyecto. Incluye parte proporcional de emboquilles, excavación, repies, impermeabilización y juntas. Incluye: 1) Excavación y/o corte (desmonte) a cielo abierto, a máquina, en cualquier zona y profundidad, incl. Carga y acarreo. 2) Excavación y/o corte (desmonte) a cielo abierto, a máquina, en cualquier zona y profundidad. 3) Concreto hecho en obra, f'c=150 kg/cm2, en plantillas. 4) Concreto premezclado clase 1, f'c=250 kg/cm2, en cimentación y/o estructura. 5) Acero de refuerzo f'y=4,200 kg/cm2 en cimentación y/o estructura. 6) Cimbra y descimbra en estructura, acabado común. 7) Impermeabilización hdpe en estructuras. 8) Tubería colectora perforada de pvc de 20 cm de diámetro y 2/8 pulgadas de espesor. 9) Banda ojillada de pvc, de 15 cm de ancho, para juntas de colado. 10) Relleno especial para bloque técnico (cuñas de transición) en obras de drenaje transversal de vía única, con material de banco , incluyendo acarreo de material y todo lo necesario para su correcta ejecución, p.U.O.T.
ODT_T1-026_PK31500.3 | Actividad | Pieza | Obra de drenaje / PK 31500.3 Tipo MARCO 200x200 cm | 1
Obra de drenaje transversal de dimensiones interiores 200x200 cm, espesores y dimensiones de acuerdo con proyecto. Incluye parte proporcional de emboquilles, excavación, repies, impermeabilización y juntas. Incluye: 1) Excavación y/o corte (desmonte) a cielo abierto, a máquina, en cualquier zona y profundidad, incl. Carga y acarreo. 2) Excavación y/o corte (desmonte) a cielo abierto, a máquina, en cualquier zona y profundidad. 3) Concreto hecho en obra, f'c=150 kg/cm2, en plantillas. 4) Concreto premezclado clase 1, f'c=250 kg/cm2, en cimentación y/o estructura. 5) Acero de refuerzo f'y=4,200 kg/cm2 en cimentación y/o estructura. 6) Cimbra y descimbra en estructura, acabado común. 7) Impermeabilización hdpe en estructuras. 8) Tubería colectora perforada de pvc de 20 cm de diámetro y 2/8 pulgadas de espesor. 9) Banda ojillada de pvc, de 15 cm de ancho, para juntas de colado. 10) Relleno especial para bloque técnico (cuñas de transición) en obras de drenaje transversal de vía única, con material de banco , incluyendo acarreo de material y todo lo necesario para su correcta ejecución, p.U.O.T.
ODT_T1-029_PK33079.8 | Actividad | Pieza | Obra de drenaje / PK 33079.8 Tipo MARCO 150x150 cm | 1
Obra de drenaje transversal de dimensiones interiores 150x150 cm, espesores y dimensiones de acuerdo con proyecto. Incluye parte proporcional de emboquilles, excavación, repies, impermeabilización y juntas. Incluye: 1) Excavación y/o corte (desmonte) a cielo abierto, a máquina, en cualquier zona y profundidad, incl. Carga y acarreo. 2) Excavación y/o corte (desmonte) a cielo abierto, a máquina, en cualquier zona y profundidad. 3) Concreto hecho en obra, f'c=150 kg/cm2, en plantillas. 4) Concreto premezclado clase 1, f'c=250 kg/cm2, en cimentación y/o estructura. 5) Acero de refuerzo f'y=4,200 kg/cm2 en cimentación y/o estructura. 6) Cimbra y descimbra en estructura, acabado común. 7) Impermeabilización hdpe en estructuras. 8) Tubería colectora perforada de pvc de 20 cm de diámetro y 2/8 pulgadas de espesor. 9) Banda ojillada de pvc, de 15 cm de ancho, para juntas de colado. 10) Relleno especial para bloque técnico (cuñas de transición) en obras de drenaje transversal de vía única, con material de banco , incluyendo acarreo de material y todo lo necesario para su correcta ejecución, p.U.O.T.
ODT_T1-030_PK33722.5 | Actividad | Pieza | Obra de drenaje / PK 33722.5 Tipo MARCO 300x300 cm | 1
Obra de drenaje transversal de dimensiones interiores 300x300 cm, espesores y dimensiones de acuerdo con proyecto. Incluye parte proporcional de emboquilles, excavación, repies, impermeabilización y juntas. Incluye: 1) Excavación y/o corte (desmonte) a cielo abierto, a máquina, en cualquier zona y profundidad, incl. Carga y acarreo. 2) Excavación y/o corte (desmonte) a cielo abierto, a máquina, en cualquier zona y profundidad. 3) Concreto hecho en obra, f'c=150 kg/cm2, en plantillas. 4) Concreto premezclado clase 1, f'c=250 kg/cm2, en cimentación y/o estructura. 5) Acero de refuerzo f'y=4,200 kg/cm2 en cimentación y/o estructura. 6) Cimbra y descimbra en estructura, acabado común. 7) Impermeabilización hdpe en estructuras. 8) Tubería colectora perforada de pvc de 20 cm de diámetro y 2/8 pulgadas de espesor. 9) Banda ojillada de pvc, de 15 cm de ancho, para juntas de colado. 10) Relleno especial para bloque técnico (cuñas de transición) en obras de drenaje transversal de vía única, con material de banco , incluyendo acarreo de material y todo lo necesario para su correcta ejecución, p.U.O.T.
ODT_T1-031_PK34036.8 | Actividad | Pieza | Obra de drenaje / PK 34036.8 Tipo MARCO 150x150 cm | 1
Obra de drenaje transversal de dimensiones interiores 150x150 cm, espesores y dimensiones de acuerdo con proyecto. Incluye parte proporcional de emboquilles, excavación, repies, impermeabilización y juntas. Incluye: 1) Excavación y/o corte (desmonte) a cielo abierto, a máquina, en cualquier zona y profundidad, incl. Carga y acarreo. 2) Excavación y/o corte (desmonte) a cielo abierto, a máquina, en cualquier zona y profundidad. 3) Concreto hecho en obra, f'c=150 kg/cm2, en plantillas. 4) Concreto premezclado clase 1, f'c=250 kg/cm2, en cimentación y/o estructura. 5) Acero de refuerzo f'y=4,200 kg/cm2 en cimentación y/o estructura. 6) Cimbra y descimbra en estructura, acabado común. 7) Impermeabilización hdpe en estructuras. 8) Tubería colectora perforada de pvc de 20 cm de diámetro y 2/8 pulgadas de espesor. 9) Banda ojillada de pvc, de 15 cm de ancho, para juntas de colado. 10) Relleno especial para bloque técnico (cuñas de transición) en obras de drenaje transversal de vía única, con material de banco , incluyendo acarreo de material y todo lo necesario para su correcta ejecución, p.U.O.T.
ODT_T1-032_PK34899.8 | Actividad | Pieza | Obra de drenaje / PK 34899.8 Tipo MARCO 150x150 cm | 1
Obra de drenaje transversal de dimensiones interiores 150x150 cm, espesores y dimensiones de acuerdo con proyecto. Incluye parte proporcional de emboquilles, excavación, repies, impermeabilización y juntas. Incluye: 1) Excavación y/o corte (desmonte) a cielo abierto, a máquina, en cualquier zona y profundidad, incl. Carga y acarreo. 2) Excavación y/o corte (desmonte) a cielo abierto, a máquina, en cualquier zona y profundidad. 3) Concreto hecho en obra, f'c=150 kg/cm2, en plantillas. 4) Concreto premezclado clase 1, f'c=250 kg/cm2, en cimentación y/o estructura. 5) Acero de refuerzo f'y=4,200 kg/cm2 en cimentación y/o estructura. 6) Cimbra y descimbra en estructura, acabado común. 7) Impermeabilización hdpe en estructuras. 8) Tubería colectora perforada de pvc de 20 cm de diámetro y 2/8 pulgadas de espesor. 9) Banda ojillada de pvc, de 15 cm de ancho, para juntas de colado. 10) Relleno especial para bloque técnico (cuñas de transición) en obras de drenaje transversal de vía única, con material de banco , incluyendo acarreo de material y todo lo necesario para su correcta ejecución, p.U.O.T.
ODT_T1-033_PK35519.8 | Actividad | Pieza | Obra de drenaje / PK 35519.8 Tipo MARCO 300x300 cm | 1
Obra de drenaje transversal de dimensiones interiores 300x300 cm, espesores y dimensiones de acuerdo con proyecto. Incluye parte proporcional de emboquilles, excavación, repies, impermeabilización y juntas. Incluye: 1) Excavación y/o corte (desmonte) a cielo abierto, a máquina, en cualquier zona y profundidad, incl. Carga y acarreo. 2) Excavación y/o corte (desmonte) a cielo abierto, a máquina, en cualquier zona y profundidad. 3) Concreto hecho en obra, f'c=150 kg/cm2, en plantillas. 4) Concreto premezclado clase 1, f'c=250 kg/cm2, en cimentación y/o estructura. 5) Acero de refuerzo f'y=4,200 kg/cm2 en cimentación y/o estructura. 6) Cimbra y descimbra en estructura, acabado común. 7) Impermeabilización hdpe en estructuras. 8) Tubería colectora perforada de pvc de 20 cm de diámetro y 2/8 pulgadas de espesor. 9) Banda ojillada de pvc, de 15 cm de ancho, para juntas de colado. 10) Relleno especial para bloque técnico (cuñas de transición) en obras de drenaje transversal de vía única, con material de banco , incluyendo acarreo de material y todo lo necesario para su correcta ejecución, p.U.O.T.
ODT_T1-034_PK37470.8 | Actividad | Pieza | Obra de drenaje / PK 37470.8 Tipo MARCO 150x150 cm | 1
Obra de drenaje transversal de dimensiones interiores 150x150 cm, espesores y dimensiones de acuerdo con proyecto. Incluye parte proporcional de emboquilles, excavación, repies, impermeabilización y juntas. Incluye: 1) Excavación y/o corte (desmonte) a cielo abierto, a máquina, en cualquier zona y profundidad, incl. Carga y acarreo. 2) Excavación y/o corte (desmonte) a cielo abierto, a máquina, en cualquier zona y profundidad. 3) Concreto hecho en obra, f'c=150 kg/cm2, en plantillas. 4) Concreto premezclado clase 1, f'c=250 kg/cm2, en cimentación y/o estructura. 5) Acero de refuerzo f'y=4,200 kg/cm2 en cimentación y/o estructura. 6) Cimbra y descimbra en estructura, acabado común. 7) Impermeabilización hdpe en estructuras. 8) Tubería colectora perforada de pvc de 20 cm de diámetro y 2/8 pulgadas de espesor. 9) Banda ojillada de pvc, de 15 cm de ancho, para juntas de colado. 10) Relleno especial para bloque técnico (cuñas de transición) en obras de drenaje transversal de vía única, con material de banco , incluyendo acarreo de material y todo lo necesario para su correcta ejecución, p.U.O.T.
ODT_T1-035_PK37974.7 | Actividad | Pieza | Obra de drenaje / PK 37974.7 Tipo MARCO 300x300 cm | 1
Obra de drenaje transversal de dimensiones interiores 300x300 cm, espesores y dimensiones de acuerdo con proyecto. Incluye parte proporcional de emboquilles, excavación, repies, impermeabilización y juntas. Incluye: 1) Excavación y/o corte (desmonte) a cielo abierto, a máquina, en cualquier zona y profundidad, incl. Carga y acarreo. 2) Excavación y/o corte (desmonte) a cielo abierto, a máquina, en cualquier zona y profundidad. 3) Concreto hecho en obra, f'c=150 kg/cm2, en plantillas. 4) Concreto premezclado clase 1, f'c=250 kg/cm2, en cimentación y/o estructura. 5) Acero de refuerzo f'y=4,200 kg/cm2 en cimentación y/o estructura. 6) Cimbra y descimbra en estructura, acabado común. 7) Impermeabilización hdpe en estructuras. 8) Tubería colectora perforada de pvc de 20 cm de diámetro y 2/8 pulgadas de espesor. 9) Banda ojillada de pvc, de 15 cm de ancho, para juntas de colado. 10) Relleno especial para bloque técnico (cuñas de transición) en obras de drenaje transversal de vía única, con material de banco , incluyendo acarreo de material y todo lo necesario para su correcta ejecución, p.U.O.T.
ODT_T1-036_PK38317.7 | Actividad | Pieza | Obra de drenaje / PK 38317.7 Tipo MARCO 300x300 cm | 1
Obra de drenaje transversal de dimensiones interiores 300x300 cm, espesores y dimensiones de acuerdo con proyecto. Incluye parte proporcional de emboquilles, excavación, repies, impermeabilización y juntas. Incluye: 1) Excavación y/o corte (desmonte) a cielo abierto, a máquina, en cualquier zona y profundidad, incl. Carga y acarreo. 2) Excavación y/o corte (desmonte) a cielo abierto, a máquina, en cualquier zona y profundidad. 3) Concreto hecho en obra, f'c=150 kg/cm2, en plantillas. 4) Concreto premezclado clase 1, f'c=250 kg/cm2, en cimentación y/o estructura. 5) Acero de refuerzo f'y=4,200 kg/cm2 en cimentación y/o estructura. 6) Cimbra y descimbra en estructura, acabado común. 7) Impermeabilización hdpe en estructuras. 8) Tubería colectora perforada de pvc de 20 cm de diámetro y 2/8 pulgadas de espesor. 9) Banda ojillada de pvc, de 15 cm de ancho, para juntas de colado. 10) Relleno especial para bloque técnico (cuñas de transición) en obras de drenaje transversal de vía única, con material de banco , incluyendo acarreo de material y todo lo necesario para su correcta ejecución, p.U.O.T.
ODT_T1-038_PK38807.5 | Actividad | Pieza | Obra de drenaje / PK 38807.5 Tipo MARCO 150x150 cm | 1
Obra de drenaje transversal de dimensiones interiores 150x150 cm, espesores y dimensiones de acuerdo con proyecto. Incluye parte proporcional de emboquilles, excavación, repies, impermeabilización y juntas. Incluye: 1) Excavación y/o corte (desmonte) a cielo abierto, a máquina, en cualquier zona y profundidad, incl. Carga y acarreo. 2) Excavación y/o corte (desmonte) a cielo abierto, a máquina, en cualquier zona y profundidad. 3) Concreto hecho en obra, f'c=150 kg/cm2, en plantillas. 4) Concreto premezclado clase 1, f'c=250 kg/cm2, en cimentación y/o estructura. 5) Acero de refuerzo f'y=4,200 kg/cm2 en cimentación y/o estructura. 6) Cimbra y descimbra en estructura, acabado común. 7) Impermeabilización hdpe en estructuras. 8) Tubería colectora perforada de pvc de 20 cm de diámetro y 2/8 pulgadas de espesor. 9) Banda ojillada de pvc, de 15 cm de ancho, para juntas de colado. 10) Relleno especial para bloque técnico (cuñas de transición) en obras de drenaje transversal de vía única, con material de banco , incluyendo acarreo de material y todo lo necesario para su correcta ejecución, p.U.O.T.
ODT_T1-039_PK39017.2 | Actividad | Pieza | Obra de drenaje / PK 39017.2 Tipo MARCO 300x300 cm | 1
Obra de drenaje transversal de dimensiones interiores 300x300 cm, espesores y dimensiones de acuerdo con proyecto. Incluye parte proporcional de emboquilles, excavación, repies, impermeabilización y juntas. Incluye: 1) Excavación y/o corte (desmonte) a cielo abierto, a máquina, en cualquier zona y profundidad, incl. Carga y acarreo. 2) Excavación y/o corte (desmonte) a cielo abierto, a máquina, en cualquier zona y profundidad. 3) Concreto hecho en obra, f'c=150 kg/cm2, en plantillas. 4) Concreto premezclado clase 1, f'c=250 kg/cm2, en cimentación y/o estructura. 5) Acero de refuerzo f'y=4,200 kg/cm2 en cimentación y/o estructura. 6) Cimbra y descimbra en estructura, acabado común. 7) Impermeabilización hdpe en estructuras. 8) Tubería colectora perforada de pvc de 20 cm de diámetro y 2/8 pulgadas de espesor. 9) Banda ojillada de pvc, de 15 cm de ancho, para juntas de colado. 10) Relleno especial para bloque técnico (cuñas de transición) en obras de drenaje transversal de vía única, con material de banco , incluyendo acarreo de material y todo lo necesario para su correcta ejecución, p.U.O.T.
ODT_T1-040_PK39879.1 | Actividad | Pieza | Obra de drenaje / PK 39879.1 Tipo MARCO 200x200 cm | 1
Obra de drenaje transversal de dimensiones interiores 200x200 cm, espesores y dimensiones de acuerdo con proyecto. Incluye parte proporcional de emboquilles, excavación, repies, impermeabilización y juntas. Incluye: 1) Excavación y/o corte (desmonte) a cielo abierto, a máquina, en cualquier zona y profundidad, incl. Carga y acarreo. 2) Excavación y/o corte (desmonte) a cielo abierto, a máquina, en cualquier zona y profundidad. 3) Concreto hecho en obra, f'c=150 kg/cm2, en plantillas. 4) Concreto premezclado clase 1, f'c=250 kg/cm2, en cimentación y/o estructura. 5) Acero de refuerzo f'y=4,200 kg/cm2 en cimentación y/o estructura. 6) Cimbra y descimbra en estructura, acabado común. 7) Impermeabilización hdpe en estructuras. 8) Tubería colectora perforada de pvc de 20 cm de diámetro y 2/8 pulgadas de espesor. 9) Banda ojillada de pvc, de 15 cm de ancho, para juntas de colado. 10) Relleno especial para bloque técnico (cuñas de transición) en obras de drenaje transversal de vía única, con material de banco , incluyendo acarreo de material y todo lo necesario para su correcta ejecución, p.U.O.T.
ODT_T1-041_PK40083.4 | Actividad | Pieza | Obra de drenaje / PK 40083.4 Tipo MARCO 150x150 cm | 1
Obra de drenaje transversal de dimensiones interiores 150x150 cm, espesores y dimensiones de acuerdo con proyecto. Incluye parte proporcional de emboquilles, excavación, repies, impermeabilización y juntas. Incluye: 1) Excavación y/o corte (desmonte) a cielo abierto, a máquina, en cualquier zona y profundidad, incl. Carga y acarreo. 2) Excavación y/o corte (desmonte) a cielo abierto, a máquina, en cualquier zona y profundidad. 3) Concreto hecho en obra, f'c=150 kg/cm2, en plantillas. 4) Concreto premezclado clase 1, f'c=250 kg/cm2, en cimentación y/o estructura. 5) Acero de refuerzo f'y=4,200 kg/cm2 en cimentación y/o estructura. 6) Cimbra y descimbra en estructura, acabado común. 7) Impermeabilización hdpe en estructuras. 8) Tubería colectora perforada de pvc de 20 cm de diámetro y 2/8 pulgadas de espesor. 9) Banda ojillada de pvc, de 15 cm de ancho, para juntas de colado. 10) Relleno especial para bloque técnico (cuñas de transición) en obras de drenaje transversal de vía única, con material de banco , incluyendo acarreo de material y todo lo necesario para su correcta ejecución, p.U.O.T.
ODT_T1-042_PK40540.4 | Actividad | Pieza | Obra de drenaje / PK 40540.4 Tipo MARCO 3x300x300 cm | 1
Obra de drenaje transversal de dimensiones interiores 3x300x300 cm, espesores y dimensiones de acuerdo con proyecto. Incluye parte proporcional de emboquilles, excavación, repies, impermeabilización y juntas. Incluye: 1) Excavación y/o corte (desmonte) a cielo abierto, a máquina, en cualquier zona y profundidad, incl. Carga y acarreo. 2) Excavación y/o corte (desmonte) a cielo abierto, a máquina, en cualquier zona y profundidad. 3) Concreto hecho en obra, f'c=150 kg/cm2, en plantillas. 4) Concreto premezclado clase 1, f'c=250 kg/cm2, en cimentación y/o estructura. 5) Acero de refuerzo f'y=4,200 kg/cm2 en cimentación y/o estructura. 6) Cimbra y descimbra en estructura, acabado común. 7) Impermeabilización hdpe en estructuras. 8) Tubería colectora perforada de pvc de 20 cm de diámetro y 2/8 pulgadas de espesor. 9) Banda ojillada de pvc, de 15 cm de ancho, para juntas de colado. 10) Relleno especial para bloque técnico (cuñas de transición) en obras de drenaje transversal de vía única, con material de banco , incluyendo acarreo de material y todo lo necesario para su correcta ejecución, p.U.O.T.
ODT_T1-043_PK41598.8 | Actividad | Pieza | Obra de drenaje / PK 41598.8 Tipo MARCO 3x300x300 cm | 1
Obra de drenaje transversal de dimensiones interiores 3x300x300 cm, espesores y dimensiones de acuerdo con proyecto. Incluye parte proporcional de emboquilles, excavación, repies, impermeabilización y juntas. Incluye: 1) Excavación y/o corte (desmonte) a cielo abierto, a máquina, en cualquier zona y profundidad, incl. Carga y acarreo. 2) Excavación y/o corte (desmonte) a cielo abierto, a máquina, en cualquier zona y profundidad. 3) Concreto hecho en obra, f'c=150 kg/cm2, en plantillas. 4) Concreto premezclado clase 1, f'c=250 kg/cm2, en cimentación y/o estructura. 5) Acero de refuerzo f'y=4,200 kg/cm2 en cimentación y/o estructura. 6) Cimbra y descimbra en estructura, acabado común. 7) Impermeabilización hdpe en estructuras. 8) Tubería colectora perforada de pvc de 20 cm de diámetro y 2/8 pulgadas de espesor. 9) Banda ojillada de pvc, de 15 cm de ancho, para juntas de colado. 10) Relleno especial para bloque técnico (cuñas de transición) en obras de drenaje transversal de vía única, con material de banco , incluyendo acarreo de material y todo lo necesario para su correcta ejecución, p.U.O.T.
ODT_T1-047_PK43718.8 | Actividad | Pieza | Obra de drenaje / PK 43718.8 Tipo MARCO 150x150 cm | 1
Obra de drenaje transversal de dimensiones interiores 150x150 cm, espesores y dimensiones de acuerdo con proyecto. Incluye parte proporcional de emboquilles, excavación, repies, impermeabilización y juntas. Incluye: 1) Excavación y/o corte (desmonte) a cielo abierto, a máquina, en cualquier zona y profundidad, incl. Carga y acarreo. 2) Excavación y/o corte (desmonte) a cielo abierto, a máquina, en cualquier zona y profundidad. 3) Concreto hecho en obra, f'c=150 kg/cm2, en plantillas. 4) Concreto premezclado clase 1, f'c=250 kg/cm2, en cimentación y/o estructura. 5) Acero de refuerzo f'y=4,200 kg/cm2 en cimentación y/o estructura. 6) Cimbra y descimbra en estructura, acabado común. 7) Impermeabilización hdpe en estructuras. 8) Tubería colectora perforada de pvc de 20 cm de diámetro y 2/8 pulgadas de espesor. 9) Banda ojillada de pvc, de 15 cm de ancho, para juntas de colado. 10) Relleno especial para bloque técnico (cuñas de transición) en obras de drenaje transversal de vía única, con material de banco , incluyendo acarreo de material y todo lo necesario para su correcta ejecución, p.U.O.T.
ODT_T1-050_PK45118.9 | Actividad | Pieza | Obra de drenaje / PK 45118.9 Tipo MARCO 200x200 cm | 1
Obra de drenaje transversal de dimensiones interiores 200x200 cm, espesores y dimensiones de acuerdo con proyecto. Incluye parte proporcional de emboquilles, excavación, repies, impermeabilización y juntas. Incluye: 1) Excavación y/o corte (desmonte) a cielo abierto, a máquina, en cualquier zona y profundidad, incl. Carga y acarreo. 2) Excavación y/o corte (desmonte) a cielo abierto, a máquina, en cualquier zona y profundidad. 3) Concreto hecho en obra, f'c=150 kg/cm2, en plantillas. 4) Concreto premezclado clase 1, f'c=250 kg/cm2, en cimentación y/o estructura. 5) Acero de refuerzo f'y=4,200 kg/cm2 en cimentación y/o estructura. 6) Cimbra y descimbra en estructura, acabado común. 7) Impermeabilización hdpe en estructuras. 8) Tubería colectora perforada de pvc de 20 cm de diámetro y 2/8 pulgadas de espesor. 9) Banda ojillada de pvc, de 15 cm de ancho, para juntas de colado. 10) Relleno especial para bloque técnico (cuñas de transición) en obras de drenaje transversal de vía única, con material de banco , incluyendo acarreo de material y todo lo necesario para su correcta ejecución, p.U.O.T.
ODT_T1-053_PK46579 | Actividad | Pieza | Obra de drenaje / PK 46579 Tipo MARCO 150x150 cm | 1
Obra de drenaje transversal de dimensiones interiores 150x150 cm, espesores y dimensiones de acuerdo con proyecto. Incluye parte proporcional de emboquilles, excavación, repies, impermeabilización y juntas. Incluye: 1) Excavación y/o corte (desmonte) a cielo abierto, a máquina, en cualquier zona y profundidad, incl. Carga y acarreo. 2) Excavación y/o corte (desmonte) a cielo abierto, a máquina, en cualquier zona y profundidad. 3) Concreto hecho en obra, f'c=150 kg/cm2, en plantillas. 4) Concreto premezclado clase 1, f'c=250 kg/cm2, en cimentación y/o estructura. 5) Acero de refuerzo f'y=4,200 kg/cm2 en cimentación y/o estructura. 6) Cimbra y descimbra en estructura, acabado común. 7) Impermeabilización hdpe en estructuras. 8) Tubería colectora perforada de pvc de 20 cm de diámetro y 2/8 pulgadas de espesor. 9) Banda ojillada de pvc, de 15 cm de ancho, para juntas de colado. 10) Relleno especial para bloque técnico (cuñas de transición) en obras de drenaje transversal de vía única, con material de banco , incluyendo acarreo de material y todo lo necesario para su correcta ejecución, p.U.O.T.
ODT_T1-055_PK47459 | Actividad | Pieza | Obra de drenaje / PK 47459 Tipo MARCO 150x150 cm | 1
Obra de drenaje transversal de dimensiones interiores 150x150 cm, espesores y dimensiones de acuerdo con proyecto. Incluye parte proporcional de emboquilles, excavación, repies, impermeabilización y juntas. Incluye: 1) Excavación y/o corte (desmonte) a cielo abierto, a máquina, en cualquier zona y profundidad, incl. Carga y acarreo. 2) Excavación y/o corte (desmonte) a cielo abierto, a máquina, en cualquier zona y profundidad. 3) Concreto hecho en obra, f'c=150 kg/cm2, en plantillas. 4) Concreto premezclado clase 1, f'c=250 kg/cm2, en cimentación y/o estructura. 5) Acero de refuerzo f'y=4,200 kg/cm2 en cimentación y/o estructura. 6) Cimbra y descimbra en estructura, acabado común. 7) Impermeabilización hdpe en estructuras. 8) Tubería colectora perforada de pvc de 20 cm de diámetro y 2/8 pulgadas de espesor. 9) Banda ojillada de pvc, de 15 cm de ancho, para juntas de colado. 10) Relleno especial para bloque técnico (cuñas de transición) en obras de drenaje transversal de vía única, con material de banco , incluyendo acarreo de material y todo lo necesario para su correcta ejecución, p.U.O.T.
ODT_T1-056_PK48759 | Actividad | Pieza | Obra de drenaje / PK 48759 Tipo MARCO 150x150 cm | 1
Obra de drenaje transversal de dimensiones interiores 150x150 cm, espesores y dimensiones de acuerdo con proyecto. Incluye parte proporcional de emboquilles, excavación, repies, impermeabilización y juntas. Incluye: 1) Excavación y/o corte (desmonte) a cielo abierto, a máquina, en cualquier zona y profundidad, incl. Carga y acarreo. 2) Excavación y/o corte (desmonte) a cielo abierto, a máquina, en cualquier zona y profundidad. 3) Concreto hecho en obra, f'c=150 kg/cm2, en plantillas. 4) Concreto premezclado clase 1, f'c=250 kg/cm2, en cimentación y/o estructura. 5) Acero de refuerzo f'y=4,200 kg/cm2 en cimentación y/o estructura. 6) Cimbra y descimbra en estructura, acabado común. 7) Impermeabilización hdpe en estructuras. 8) Tubería colectora perforada de pvc de 20 cm de diámetro y 2/8 pulgadas de espesor. 9) Banda ojillada de pvc, de 15 cm de ancho, para juntas de colado. 10) Relleno especial para bloque técnico (cuñas de transición) en obras de drenaje transversal de vía única, con material de banco , incluyendo acarreo de material y todo lo necesario para su correcta ejecución, p.U.O.T.
ODT_T1-057_PK48939 | Actividad | Pieza | Obra de drenaje / PK 48939 Tipo MARCO 2x300x300 cm | 1
Obra de drenaje transversal de dimensiones interiores 2x300x300 cm, espesores y dimensiones de acuerdo con proyecto. Incluye parte proporcional de emboquilles, excavación, repies, impermeabilización y juntas. Incluye: 1) Excavación y/o corte (desmonte) a cielo abierto, a máquina, en cualquier zona y profundidad, incl. Carga y acarreo. 2) Excavación y/o corte (desmonte) a cielo abierto, a máquina, en cualquier zona y profundidad. 3) Concreto hecho en obra, f'c=150 kg/cm2, en plantillas. 4) Concreto premezclado clase 1, f'c=250 kg/cm2, en cimentación y/o estructura. 5) Acero de refuerzo f'y=4,200 kg/cm2 en cimentación y/o estructura. 6) Cimbra y descimbra en estructura, acabado común. 7) Impermeabilización hdpe en estructuras. 8) Tubería colectora perforada de pvc de 20 cm de diámetro y 2/8 pulgadas de espesor. 9) Banda ojillada de pvc, de 15 cm de ancho, para juntas de colado. 10) Relleno especial para bloque técnico (cuñas de transición) en obras de drenaje transversal de vía única, con material de banco , incluyendo acarreo de material y todo lo necesario para su correcta ejecución, p.U.O.T.
ODT_T1-058_PK49219 | Actividad | Pieza | Obra de drenaje / PK 49219 Tipo MARCO 300x300 cm | 1
Obra de drenaje transversal de dimensiones interiores 300x300 cm, espesores y dimensiones de acuerdo con proyecto. Incluye parte proporcional de emboquilles, excavación, repies, impermeabilización y juntas. Incluye: 1) Excavación y/o corte (desmonte) a cielo abierto, a máquina, en cualquier zona y profundidad, incl. Carga y acarreo. 2) Excavación y/o corte (desmonte) a cielo abierto, a máquina, en cualquier zona y profundidad. 3) Concreto hecho en obra, f'c=150 kg/cm2, en plantillas. 4) Concreto premezclado clase 1, f'c=250 kg/cm2, en cimentación y/o estructura. 5) Acero de refuerzo f'y=4,200 kg/cm2 en cimentación y/o estructura. 6) Cimbra y descimbra en estructura, acabado común. 7) Impermeabilización hdpe en estructuras. 8) Tubería colectora perforada de pvc de 20 cm de diámetro y 2/8 pulgadas de espesor. 9) Banda ojillada de pvc, de 15 cm de ancho, para juntas de colado. 10) Relleno especial para bloque técnico (cuñas de transición) en obras de drenaje transversal de vía única, con material de banco , incluyendo acarreo de material y todo lo necesario para su correcta ejecución, p.U.O.T.
ODT_T1-059_PK50439 | Actividad | Pieza | Obra de drenaje / PK 50439 Tipo MARCO 3x300x300 cm | 1
Obra de drenaje transversal de dimensiones interiores 3x300x300 cm, espesores y dimensiones de acuerdo con proyecto. Incluye parte proporcional de emboquilles, excavación, repies, impermeabilización y juntas. Incluye: 1) Excavación y/o corte (desmonte) a cielo abierto, a máquina, en cualquier zona y profundidad, incl. Carga y acarreo. 2) Excavación y/o corte (desmonte) a cielo abierto, a máquina, en cualquier zona y profundidad. 3) Concreto hecho en obra, f'c=150 kg/cm2, en plantillas. 4) Concreto premezclado clase 1, f'c=250 kg/cm2, en cimentación y/o estructura. 5) Acero de refuerzo f'y=4,200 kg/cm2 en cimentación y/o estructura. 6) Cimbra y descimbra en estructura, acabado común. 7) Impermeabilización hdpe en estructuras. 8) Tubería colectora perforada de pvc de 20 cm de diámetro y 2/8 pulgadas de espesor. 9) Banda ojillada de pvc, de 15 cm de ancho, para juntas de colado. 10) Relleno especial para bloque técnico (cuñas de transición) en obras de drenaje transversal de vía única, con material de banco , incluyendo acarreo de material y todo lo necesario para su correcta ejecución, p.U.O.T.
ODT_T1-060_PK51179 | Actividad | Pieza | Obra de drenaje / PK 51179 Tipo MARCO 150x150 cm | 1
Obra de drenaje transversal de dimensiones interiores 150x150 cm, espesores y dimensiones de acuerdo con proyecto. Incluye parte proporcional de emboquilles, excavación, repies, impermeabilización y juntas. Incluye: 1) Excavación y/o corte (desmonte) a cielo abierto, a máquina, en cualquier zona y profundidad, incl. Carga y acarreo. 2) Excavación y/o corte (desmonte) a cielo abierto, a máquina, en cualquier zona y profundidad. 3) Concreto hecho en obra, f'c=150 kg/cm2, en plantillas. 4) Concreto premezclado clase 1, f'c=250 kg/cm2, en cimentación y/o estructura. 5) Acero de refuerzo f'y=4,200 kg/cm2 en cimentación y/o estructura. 6) Cimbra y descimbra en estructura, acabado común. 7) Impermeabilización hdpe en estructuras. 8) Tubería colectora perforada de pvc de 20 cm de diámetro y 2/8 pulgadas de espesor. 9) Banda ojillada de pvc, de 15 cm de ancho, para juntas de colado. 10) Relleno especial para bloque técnico (cuñas de transición) en obras de drenaje transversal de vía única, con material de banco , incluyendo acarreo de material y todo lo necesario para su correcta ejecución, p.U.O.T.
ODT_T1-061_PK51279 | Actividad | Pieza | Obra de drenaje / PK 51279 Tipo MARCO 200x200 cm | 1
Obra de drenaje transversal de dimensiones interiores 200x200 cm, espesores y dimensiones de acuerdo con proyecto. Incluye parte proporcional de emboquilles, excavación, repies, impermeabilización y juntas. Incluye: 1) Excavación y/o corte (desmonte) a cielo abierto, a máquina, en cualquier zona y profundidad, incl. Carga y acarreo. 2) Excavación y/o corte (desmonte) a cielo abierto, a máquina, en cualquier zona y profundidad. 3) Concreto hecho en obra, f'c=150 kg/cm2, en plantillas. 4) Concreto premezclado clase 1, f'c=250 kg/cm2, en cimentación y/o estructura. 5) Acero de refuerzo f'y=4,200 kg/cm2 en cimentación y/o estructura. 6) Cimbra y descimbra en estructura, acabado común. 7) Impermeabilización hdpe en estructuras. 8) Tubería colectora perforada de pvc de 20 cm de diámetro y 2/8 pulgadas de espesor. 9) Banda ojillada de pvc, de 15 cm de ancho, para juntas de colado. 10) Relleno especial para bloque técnico (cuñas de transición) en obras de drenaje transversal de vía única, con material de banco , incluyendo acarreo de material y todo lo necesario para su correcta ejecución, p.U.O.T.
ODT_T1-065_PK52538.8 | Actividad | Pieza | Obra de drenaje / PK 52538.8 Tipo MARCO 150x150 cm | 1
Obra de drenaje transversal de dimensiones interiores 150x150 cm, espesores y dimensiones de acuerdo con proyecto. Incluye parte proporcional de emboquilles, excavación, repies, impermeabilización y juntas. Incluye: 1) Excavación y/o corte (desmonte) a cielo abierto, a máquina, en cualquier zona y profundidad, incl. Carga y acarreo. 2) Excavación y/o corte (desmonte) a cielo abierto, a máquina, en cualquier zona y profundidad. 3) Concreto hecho en obra, f'c=150 kg/cm2, en plantillas. 4) Concreto premezclado clase 1, f'c=250 kg/cm2, en cimentación y/o estructura. 5) Acero de refuerzo f'y=4,200 kg/cm2 en cimentación y/o estructura. 6) Cimbra y descimbra en estructura, acabado común. 7) Impermeabilización hdpe en estructuras. 8) Tubería colectora perforada de pvc de 20 cm de diámetro y 2/8 pulgadas de espesor. 9) Banda ojillada de pvc, de 15 cm de ancho, para juntas de colado. 10) Relleno especial para bloque técnico (cuñas de transición) en obras de drenaje transversal de vía única, con material de banco , incluyendo acarreo de material y todo lo necesario para su correcta ejecución, p.U.O.T.
ODT_T1-067_PK53218.8 | Actividad | Pieza | Obra de drenaje / PK 53218.8 Tipo MARCO 200x200 cm | 1
Obra de drenaje transversal de dimensiones interiores 200x200 cm, espesores y dimensiones de acuerdo con proyecto. Incluye parte proporcional de emboquilles, excavación, repies, impermeabilización y juntas. Incluye: 1) Excavación y/o corte (desmonte) a cielo abierto, a máquina, en cualquier zona y profundidad, incl. Carga y acarreo. 2) Excavación y/o corte (desmonte) a cielo abierto, a máquina, en cualquier zona y profundidad. 3) Concreto hecho en obra, f'c=150 kg/cm2, en plantillas. 4) Concreto premezclado clase 1, f'c=250 kg/cm2, en cimentación y/o estructura. 5) Acero de refuerzo f'y=4,200 kg/cm2 en cimentación y/o estructura. 6) Cimbra y descimbra en estructura, acabado común. 7) Impermeabilización hdpe en estructuras. 8) Tubería colectora perforada de pvc de 20 cm de diámetro y 2/8 pulgadas de espesor. 9) Banda ojillada de pvc, de 15 cm de ancho, para juntas de colado. 10) Relleno especial para bloque técnico (cuñas de transición) en obras de drenaje transversal de vía única, con material de banco , incluyendo acarreo de material y todo lo necesario para su correcta ejecución, p.U.O.T.
ODT_T1-068_PK53458.8 | Actividad | Pieza | Obra de drenaje / PK 53458.8 Tipo MARCO 200x200 cm | 1
Obra de drenaje transversal de dimensiones interiores 200x200 cm, espesores y dimensiones de acuerdo con proyecto. Incluye parte proporcional de emboquilles, excavación, repies, impermeabilización y juntas. Incluye: 1) Excavación y/o corte (desmonte) a cielo abierto, a máquina, en cualquier zona y profundidad, incl. Carga y acarreo. 2) Excavación y/o corte (desmonte) a cielo abierto, a máquina, en cualquier zona y profundidad. 3) Concreto hecho en obra, f'c=150 kg/cm2, en plantillas. 4) Concreto premezclado clase 1, f'c=250 kg/cm2, en cimentación y/o estructura. 5) Acero de refuerzo f'y=4,200 kg/cm2 en cimentación y/o estructura. 6) Cimbra y descimbra en estructura, acabado común. 7) Impermeabilización hdpe en estructuras. 8) Tubería colectora perforada de pvc de 20 cm de diámetro y 2/8 pulgadas de espesor. 9) Banda ojillada de pvc, de 15 cm de ancho, para juntas de colado. 10) Relleno especial para bloque técnico (cuñas de transición) en obras de drenaje transversal de vía única, con material de banco , incluyendo acarreo de material y todo lo necesario para su correcta ejecución, p.U.O.T.
ODT_T1-069_PK53978.9 | Actividad | Pieza | Obra de drenaje / PK 53978.9 Tipo MARCO 300x300 cm | 1
Obra de drenaje transversal de dimensiones interiores 300x300 cm, espesores y dimensiones de acuerdo con proyecto. Incluye parte proporcional de emboquilles, excavación, repies, impermeabilización y juntas. Incluye: 1) Excavación y/o corte (desmonte) a cielo abierto, a máquina, en cualquier zona y profundidad, incl. Carga y acarreo. 2) Excavación y/o corte (desmonte) a cielo abierto, a máquina, en cualquier zona y profundidad. 3) Concreto hecho en obra, f'c=150 kg/cm2, en plantillas. 4) Concreto premezclado clase 1, f'c=250 kg/cm2, en cimentación y/o estructura. 5) Acero de refuerzo f'y=4,200 kg/cm2 en cimentación y/o estructura. 6) Cimbra y descimbra en estructura, acabado común. 7) Impermeabilización hdpe en estructuras. 8) Tubería colectora perforada de pvc de 20 cm de diámetro y 2/8 pulgadas de espesor. 9) Banda ojillada de pvc, de 15 cm de ancho, para juntas de colado. 10) Relleno especial para bloque técnico (cuñas de transición) en obras de drenaje transversal de vía única, con material de banco , incluyendo acarreo de material y todo lo necesario para su correcta ejecución, p.U.O.T.
ODT_T1-071_PK54858.9 | Actividad | Pieza | Obra de drenaje / PK 54858.9 Tipo MARCO 150x150 cm | 1
Obra de drenaje transversal de dimensiones interiores 150x150 cm, espesores y dimensiones de acuerdo con proyecto. Incluye parte proporcional de emboquilles, excavación, repies, impermeabilización y juntas. Incluye: 1) Excavación y/o corte (desmonte) a cielo abierto, a máquina, en cualquier zona y profundidad, incl. Carga y acarreo. 2) Excavación y/o corte (desmonte) a cielo abierto, a máquina, en cualquier zona y profundidad. 3) Concreto hecho en obra, f'c=150 kg/cm2, en plantillas. 4) Concreto premezclado clase 1, f'c=250 kg/cm2, en cimentación y/o estructura. 5) Acero de refuerzo f'y=4,200 kg/cm2 en cimentación y/o estructura. 6) Cimbra y descimbra en estructura, acabado común. 7) Impermeabilización hdpe en estructuras. 8) Tubería colectora perforada de pvc de 20 cm de diámetro y 2/8 pulgadas de espesor. 9) Banda ojillada de pvc, de 15 cm de ancho, para juntas de colado. 10) Relleno especial para bloque técnico (cuñas de transición) en obras de drenaje transversal de vía única, con material de banco , incluyendo acarreo de material y todo lo necesario para su correcta ejecución, p.U.O.T.
ODT_T1-072_PK55138.9 | Actividad | Pieza | Obra de drenaje / PK 55138.9 Tipo MARCO 300x300 cm | 1
Obra de drenaje transversal de dimensiones interiores 300x300 cm, espesores y dimensiones de acuerdo con proyecto. Incluye parte proporcional de emboquilles, excavación, repies, impermeabilización y juntas. Incluye: 1) Excavación y/o corte (desmonte) a cielo abierto, a máquina, en cualquier zona y profundidad, incl. Carga y acarreo. 2) Excavación y/o corte (desmonte) a cielo abierto, a máquina, en cualquier zona y profundidad. 3) Concreto hecho en obra, f'c=150 kg/cm2, en plantillas. 4) Concreto premezclado clase 1, f'c=250 kg/cm2, en cimentación y/o estructura. 5) Acero de refuerzo f'y=4,200 kg/cm2 en cimentación y/o estructura. 6) Cimbra y descimbra en estructura, acabado común. 7) Impermeabilización hdpe en estructuras. 8) Tubería colectora perforada de pvc de 20 cm de diámetro y 2/8 pulgadas de espesor. 9) Banda ojillada de pvc, de 15 cm de ancho, para juntas de colado. 10) Relleno especial para bloque técnico (cuñas de transición) en obras de drenaje transversal de vía única, con material de banco , incluyendo acarreo de material y todo lo necesario para su correcta ejecución, p.U.O.T.
ODT_T1-076_PK56159 | Actividad | Pieza | Obra de drenaje / PK 56159 Tipo MARCO 150x150 cm | 1
Obra de drenaje transversal de dimensiones interiores 150x150 cm, espesores y dimensiones de acuerdo con proyecto. Incluye parte proporcional de emboquilles, excavación, repies, impermeabilización y juntas. Incluye: 1) Excavación y/o corte (desmonte) a cielo abierto, a máquina, en cualquier zona y profundidad, incl. Carga y acarreo. 2) Excavación y/o corte (desmonte) a cielo abierto, a máquina, en cualquier zona y profundidad. 3) Concreto hecho en obra, f'c=150 kg/cm2, en plantillas. 4) Concreto premezclado clase 1, f'c=250 kg/cm2, en cimentación y/o estructura. 5) Acero de refuerzo f'y=4,200 kg/cm2 en cimentación y/o estructura. 6) Cimbra y descimbra en estructura, acabado común. 7) Impermeabilización hdpe en estructuras. 8) Tubería colectora perforada de pvc de 20 cm de diámetro y 2/8 pulgadas de espesor. 9) Banda ojillada de pvc, de 15 cm de ancho, para juntas de colado. 10) Relleno especial para bloque técnico (cuñas de transición) en obras de drenaje transversal de vía única, con material de banco , incluyendo acarreo de material y todo lo necesario para su correcta ejecución, p.U.O.T.
ODT_T1-077_PK56639 | Actividad | Pieza | Obra de drenaje / PK 56639 Tipo MARCO 150x150 cm | 1
Obra de drenaje transversal de dimensiones interiores 150x150 cm, espesores y dimensiones de acuerdo con proyecto. Incluye parte proporcional de emboquilles, excavación, repies, impermeabilización y juntas. Incluye: 1) Excavación y/o corte (desmonte) a cielo abierto, a máquina, en cualquier zona y profundidad, incl. Carga y acarreo. 2) Excavación y/o corte (desmonte) a cielo abierto, a máquina, en cualquier zona y profundidad. 3) Concreto hecho en obra, f'c=150 kg/cm2, en plantillas. 4) Concreto premezclado clase 1, f'c=250 kg/cm2, en cimentación y/o estructura. 5) Acero de refuerzo f'y=4,200 kg/cm2 en cimentación y/o estructura. 6) Cimbra y descimbra en estructura, acabado común. 7) Impermeabilización hdpe en estructuras. 8) Tubería colectora perforada de pvc de 20 cm de diámetro y 2/8 pulgadas de espesor. 9) Banda ojillada de pvc, de 15 cm de ancho, para juntas de colado. 10) Relleno especial para bloque técnico (cuñas de transición) en obras de drenaje transversal de vía única, con material de banco , incluyendo acarreo de material y todo lo necesario para su correcta ejecución, p.U.O.T.
ODT_T1-078_PK57099.3 | Actividad | Pieza | Obra de drenaje / PK 57099.3 Tipo MARCO 300x300 cm | 1
Obra de drenaje transversal de dimensiones interiores 300x300 cm, espesores y dimensiones de acuerdo con proyecto. Incluye parte proporcional de emboquilles, excavación, repies, impermeabilización y juntas. Incluye: 1) Excavación y/o corte (desmonte) a cielo abierto, a máquina, en cualquier zona y profundidad, incl. Carga y acarreo. 2) Excavación y/o corte (desmonte) a cielo abierto, a máquina, en cualquier zona y profundidad. 3) Concreto hecho en obra, f'c=150 kg/cm2, en plantillas. 4) Concreto premezclado clase 1, f'c=250 kg/cm2, en cimentación y/o estructura. 5) Acero de refuerzo f'y=4,200 kg/cm2 en cimentación y/o estructura. 6) Cimbra y descimbra en estructura, acabado común. 7) Impermeabilización hdpe en estructuras. 8) Tubería colectora perforada de pvc de 20 cm de diámetro y 2/8 pulgadas de espesor. 9) Banda ojillada de pvc, de 15 cm de ancho, para juntas de colado. 10) Relleno especial para bloque técnico (cuñas de transición) en obras de drenaje transversal de vía única, con material de banco , incluyendo acarreo de material y todo lo necesario para su correcta ejecución, p.U.O.T.
ODT_T1-079_PK57379.6 | Actividad | Pieza | Obra de drenaje / PK 57379.6 Tipo MARCO 150x150 cm | 1
Obra de drenaje transversal de dimensiones interiores 150x150 cm, espesores y dimensiones de acuerdo con proyecto. Incluye parte proporcional de emboquilles, excavación, repies, impermeabilización y juntas. Incluye: 1) Excavación y/o corte (desmonte) a cielo abierto, a máquina, en cualquier zona y profundidad, incl. Carga y acarreo. 2) Excavación y/o corte (desmonte) a cielo abierto, a máquina, en cualquier zona y profundidad. 3) Concreto hecho en obra, f'c=150 kg/cm2, en plantillas. 4) Concreto premezclado clase 1, f'c=250 kg/cm2, en cimentación y/o estructura. 5) Acero de refuerzo f'y=4,200 kg/cm2 en cimentación y/o estructura. 6) Cimbra y descimbra en estructura, acabado común. 7) Impermeabilización hdpe en estructuras. 8) Tubería colectora perforada de pvc de 20 cm de diámetro y 2/8 pulgadas de espesor. 9) Banda ojillada de pvc, de 15 cm de ancho, para juntas de colado. 10) Relleno especial para bloque técnico (cuñas de transición) en obras de drenaje transversal de vía única, con material de banco , incluyendo acarreo de material y todo lo necesario para su correcta ejecución, p.U.O.T.
ODT_T1-082_PK58319.8 | Actividad | Pieza | Obra de drenaje / PK 58319.8 Tipo MARCO 150x150 cm | 1
Obra de drenaje transversal de dimensiones interiores 150x150 cm, espesores y dimensiones de acuerdo con proyecto. Incluye parte proporcional de emboquilles, excavación, repies, impermeabilización y juntas. Incluye: 1) Excavación y/o corte (desmonte) a cielo abierto, a máquina, en cualquier zona y profundidad, incl. Carga y acarreo. 2) Excavación y/o corte (desmonte) a cielo abierto, a máquina, en cualquier zona y profundidad. 3) Concreto hecho en obra, f'c=150 kg/cm2, en plantillas. 4) Concreto premezclado clase 1, f'c=250 kg/cm2, en cimentación y/o estructura. 5) Acero de refuerzo f'y=4,200 kg/cm2 en cimentación y/o estructura. 6) Cimbra y descimbra en estructura, acabado común. 7) Impermeabilización hdpe en estructuras. 8) Tubería colectora perforada de pvc de 20 cm de diámetro y 2/8 pulgadas de espesor. 9) Banda ojillada de pvc, de 15 cm de ancho, para juntas de colado. 10) Relleno especial para bloque técnico (cuñas de transición) en obras de drenaje transversal de vía única, con material de banco , incluyendo acarreo de material y todo lo necesario para su correcta ejecución, p.U.O.T.
ODT_T1-083_PK58759.9 | Actividad | Pieza | Obra de drenaje / PK 58759.9 Tipo MARCO 150x150 cm | 1
Obra de drenaje transversal de dimensiones interiores 150x150 cm, espesores y dimensiones de acuerdo con proyecto. Incluye parte proporcional de emboquilles, excavación, repies, impermeabilización y juntas. Incluye: 1) Excavación y/o corte (desmonte) a cielo abierto, a máquina, en cualquier zona y profundidad, incl. Carga y acarreo. 2) Excavación y/o corte (desmonte) a cielo abierto, a máquina, en cualquier zona y profundidad. 3) Concreto hecho en obra, f'c=150 kg/cm2, en plantillas. 4) Concreto premezclado clase 1, f'c=250 kg/cm2, en cimentación y/o estructura. 5) Acero de refuerzo f'y=4,200 kg/cm2 en cimentación y/o estructura. 6) Cimbra y descimbra en estructura, acabado común. 7) Impermeabilización hdpe en estructuras. 8) Tubería colectora perforada de pvc de 20 cm de diámetro y 2/8 pulgadas de espesor. 9) Banda ojillada de pvc, de 15 cm de ancho, para juntas de colado. 10) Relleno especial para bloque técnico (cuñas de transición) en obras de drenaje transversal de vía única, con material de banco , incluyendo acarreo de material y todo lo necesario para su correcta ejecución, p.U.O.T.
ODT_T1-084_PK59800 | Actividad | Pieza | Obra de drenaje / PK 59800 Tipo MARCO 3x300x300 cm | 1
Obra de drenaje transversal de dimensiones interiores 3x300x300 cm, espesores y dimensiones de acuerdo con proyecto. Incluye parte proporcional de emboquilles, excavación, repies, impermeabilización y juntas. Incluye: 1) Excavación y/o corte (desmonte) a cielo abierto, a máquina, en cualquier zona y profundidad, incl. Carga y acarreo. 2) Excavación y/o corte (desmonte) a cielo abierto, a máquina, en cualquier zona y profundidad. 3) Concreto hecho en obra, f'c=150 kg/cm2, en plantillas. 4) Concreto premezclado clase 1, f'c=250 kg/cm2, en cimentación y/o estructura. 5) Acero de refuerzo f'y=4,200 kg/cm2 en cimentación y/o estructura. 6) Cimbra y descimbra en estructura, acabado común. 7) Impermeabilización hdpe en estructuras. 8) Tubería colectora perforada de pvc de 20 cm de diámetro y 2/8 pulgadas de espesor. 9) Banda ojillada de pvc, de 15 cm de ancho, para juntas de colado. 10) Relleno especial para bloque técnico (cuñas de transición) en obras de drenaje transversal de vía única, con material de banco , incluyendo acarreo de material y todo lo necesario para su correcta ejecución, p.U.O.T.
ODT_T1-085_PK60823 | Actividad | Pieza | Obra de drenaje / PK 60823 Tipo MARCO 300x300 cm | 1
Obra de drenaje transversal de dimensiones interiores 300x300 cm, espesores y dimensiones de acuerdo con proyecto. Incluye parte proporcional de emboquilles, excavación, repies, impermeabilización y juntas. Incluye: 1) Excavación y/o corte (desmonte) a cielo abierto, a máquina, en cualquier zona y profundidad, incl. Carga y acarreo. 2) Excavación y/o corte (desmonte) a cielo abierto, a máquina, en cualquier zona y profundidad. 3) Concreto hecho en obra, f'c=150 kg/cm2, en plantillas. 4) Concreto premezclado clase 1, f'c=250 kg/cm2, en cimentación y/o estructura. 5) Acero de refuerzo f'y=4,200 kg/cm2 en cimentación y/o estructura. 6) Cimbra y descimbra en estructura, acabado común. 7) Impermeabilización hdpe en estructuras. 8) Tubería colectora perforada de pvc de 20 cm de diámetro y 2/8 pulgadas de espesor. 9) Banda ojillada de pvc, de 15 cm de ancho, para juntas de colado. 10) Relleno especial para bloque técnico (cuñas de transición) en obras de drenaje transversal de vía única, con material de banco , incluyendo acarreo de material y todo lo necesario para su correcta ejecución, p.U.O.T.
ODT_T1-087_PK61083.1 | Actividad | Pieza | Obra de drenaje / PK 61083.1 Tipo MARCO 300x300 cm | 1
Obra de drenaje transversal de dimensiones interiores 300x300 cm, espesores y dimensiones de acuerdo con proyecto. Incluye parte proporcional de emboquilles, excavación, repies, impermeabilización y juntas. Incluye: 1) Excavación y/o corte (desmonte) a cielo abierto, a máquina, en cualquier zona y profundidad, incl. Carga y acarreo. 2) Excavación y/o corte (desmonte) a cielo abierto, a máquina, en cualquier zona y profundidad. 3) Concreto hecho en obra, f'c=150 kg/cm2, en plantillas. 4) Concreto premezclado clase 1, f'c=250 kg/cm2, en cimentación y/o estructura. 5) Acero de refuerzo f'y=4,200 kg/cm2 en cimentación y/o estructura. 6) Cimbra y descimbra en estructura, acabado común. 7) Impermeabilización hdpe en estructuras. 8) Tubería colectora perforada de pvc de 20 cm de diámetro y 2/8 pulgadas de espesor. 9) Banda ojillada de pvc, de 15 cm de ancho, para juntas de colado. 10) Relleno especial para bloque técnico (cuñas de transición) en obras de drenaje transversal de vía única, con material de banco , incluyendo acarreo de material y todo lo necesario para su correcta ejecución, p.U.O.T.
ODT_T1-089_PK62323.1 | Actividad | Pieza | Obra de drenaje / PK 62323.1 Tipo MARCO 150x150 cm | 1
Obra de drenaje transversal de dimensiones interiores 150x150 cm, espesores y dimensiones de acuerdo con proyecto. Incluye parte proporcional de emboquilles, excavación, repies, impermeabilización y juntas. Incluye: 1) Excavación y/o corte (desmonte) a cielo abierto, a máquina, en cualquier zona y profundidad, incl. Carga y acarreo. 2) Excavación y/o corte (desmonte) a cielo abierto, a máquina, en cualquier zona y profundidad. 3) Concreto hecho en obra, f'c=150 kg/cm2, en plantillas. 4) Concreto premezclado clase 1, f'c=250 kg/cm2, en cimentación y/o estructura. 5) Acero de refuerzo f'y=4,200 kg/cm2 en cimentación y/o estructura. 6) Cimbra y descimbra en estructura, acabado común. 7) Impermeabilización hdpe en estructuras. 8) Tubería colectora perforada de pvc de 20 cm de diámetro y 2/8 pulgadas de espesor. 9) Banda ojillada de pvc, de 15 cm de ancho, para juntas de colado. 10) Relleno especial para bloque técnico (cuñas de transición) en obras de drenaje transversal de vía única, con material de banco , incluyendo acarreo de material y todo lo necesario para su correcta ejecución, p.U.O.T.
ODT_T1-090_PK62983.2 | Actividad | Pieza | Obra de drenaje / PK 62983.2 Tipo MARCO 3x300x300 cm | 1
Obra de drenaje transversal de dimensiones interiores 3x300x300 cm, espesores y dimensiones de acuerdo con proyecto. Incluye parte proporcional de emboquilles, excavación, repies, impermeabilización y juntas. Incluye: 1) Excavación y/o corte (desmonte) a cielo abierto, a máquina, en cualquier zona y profundidad, incl. Carga y acarreo. 2) Excavación y/o corte (desmonte) a cielo abierto, a máquina, en cualquier zona y profundidad. 3) Concreto hecho en obra, f'c=150 kg/cm2, en plantillas. 4) Concreto premezclado clase 1, f'c=250 kg/cm2, en cimentación y/o estructura. 5) Acero de refuerzo f'y=4,200 kg/cm2 en cimentación y/o estructura. 6) Cimbra y descimbra en estructura, acabado común. 7) Impermeabilización hdpe en estructuras. 8) Tubería colectora perforada de pvc de 20 cm de diámetro y 2/8 pulgadas de espesor. 9) Banda ojillada de pvc, de 15 cm de ancho, para juntas de colado. 10) Relleno especial para bloque técnico (cuñas de transición) en obras de drenaje transversal de vía única, con material de banco , incluyendo acarreo de material y todo lo necesario para su correcta ejecución, p.U.O.T.
ODT_T1-091_PK64448 | Actividad | Pieza | Obra de drenaje / PK 64448 Tipo MARCO 3x300x300 cm | 1
Obra de drenaje transversal de dimensiones interiores 3x300x300 cm, espesores y dimensiones de acuerdo con proyecto. Incluye parte proporcional de emboquilles, excavación, repies, impermeabilización y juntas. Incluye: 1) Excavación y/o corte (desmonte) a cielo abierto, a máquina, en cualquier zona y profundidad, incl. Carga y acarreo. 2) Excavación y/o corte (desmonte) a cielo abierto, a máquina, en cualquier zona y profundidad. 3) Concreto hecho en obra, f'c=150 kg/cm2, en plantillas. 4) Concreto premezclado clase 1, f'c=250 kg/cm2, en cimentación y/o estructura. 5) Acero de refuerzo f'y=4,200 kg/cm2 en cimentación y/o estructura. 6) Cimbra y descimbra en estructura, acabado común. 7) Impermeabilización hdpe en estructuras. 8) Tubería colectora perforada de pvc de 20 cm de diámetro y 2/8 pulgadas de espesor. 9) Banda ojillada de pvc, de 15 cm de ancho, para juntas de colado. 10) Relleno especial para bloque técnico (cuñas de transición) en obras de drenaje transversal de vía única, con material de banco , incluyendo acarreo de material y todo lo necesario para su correcta ejecución, p.U.O.T.
ODT_T1-092_PK64982.6 | Actividad | Pieza | Obra de drenaje / PK 64982.6 Tipo MARCO 150x150 cm | 1
Obra de drenaje transversal de dimensiones interiores 150x150 cm, espesores y dimensiones de acuerdo con proyecto. Incluye parte proporcional de emboquilles, excavación, repies, impermeabilización y juntas. Incluye: 1) Excavación y/o corte (desmonte) a cielo abierto, a máquina, en cualquier zona y profundidad, incl. Carga y acarreo. 2) Excavación y/o corte (desmonte) a cielo abierto, a máquina, en cualquier zona y profundidad. 3) Concreto hecho en obra, f'c=150 kg/cm2, en plantillas. 4) Concreto premezclado clase 1, f'c=250 kg/cm2, en cimentación y/o estructura. 5) Acero de refuerzo f'y=4,200 kg/cm2 en cimentación y/o estructura. 6) Cimbra y descimbra en estructura, acabado común. 7) Impermeabilización hdpe en estructuras. 8) Tubería colectora perforada de pvc de 20 cm de diámetro y 2/8 pulgadas de espesor. 9) Banda ojillada de pvc, de 15 cm de ancho, para juntas de colado. 10) Relleno especial para bloque técnico (cuñas de transición) en obras de drenaje transversal de vía única, con material de banco , incluyendo acarreo de material y todo lo necesario para su correcta ejecución, p.U.O.T.
ODT_T1-093_PK65282.3 | Actividad | Pieza | Obra de drenaje / PK 65282.3 Tipo MARCO 150x150 cm | 1
Obra de drenaje transversal de dimensiones interiores 150x150 cm, espesores y dimensiones de acuerdo con proyecto. Incluye parte proporcional de emboquilles, excavación, repies, impermeabilización y juntas. Incluye: 1) Excavación y/o corte (desmonte) a cielo abierto, a máquina, en cualquier zona y profundidad, incl. Carga y acarreo. 2) Excavación y/o corte (desmonte) a cielo abierto, a máquina, en cualquier zona y profundidad. 3) Concreto hecho en obra, f'c=150 kg/cm2, en plantillas. 4) Concreto premezclado clase 1, f'c=250 kg/cm2, en cimentación y/o estructura. 5) Acero de refuerzo f'y=4,200 kg/cm2 en cimentación y/o estructura. 6) Cimbra y descimbra en estructura, acabado común. 7) Impermeabilización hdpe en estructuras. 8) Tubería colectora perforada de pvc de 20 cm de diámetro y 2/8 pulgadas de espesor. 9) Banda ojillada de pvc, de 15 cm de ancho, para juntas de colado. 10) Relleno especial para bloque técnico (cuñas de transición) en obras de drenaje transversal de vía única, con material de banco , incluyendo acarreo de material y todo lo necesario para su correcta ejecución, p.U.O.T.
ODT_T1-094_PK66542.3 | Actividad | Pieza | Obra de drenaje / PK 66542.3 Tipo MARCO 150x150 cm | 1
Obra de drenaje transversal de dimensiones interiores 150x150 cm, espesores y dimensiones de acuerdo con proyecto. Incluye parte proporcional de emboquilles, excavación, repies, impermeabilización y juntas. Incluye: 1) Excavación y/o corte (desmonte) a cielo abierto, a máquina, en cualquier zona y profundidad, incl. Carga y acarreo. 2) Excavación y/o corte (desmonte) a cielo abierto, a máquina, en cualquier zona y profundidad. 3) Concreto hecho en obra, f'c=150 kg/cm2, en plantillas. 4) Concreto premezclado clase 1, f'c=250 kg/cm2, en cimentación y/o estructura. 5) Acero de refuerzo f'y=4,200 kg/cm2 en cimentación y/o estructura. 6) Cimbra y descimbra en estructura, acabado común. 7) Impermeabilización hdpe en estructuras. 8) Tubería colectora perforada de pvc de 20 cm de diámetro y 2/8 pulgadas de espesor. 9) Banda ojillada de pvc, de 15 cm de ancho, para juntas de colado. 10) Relleno especial para bloque técnico (cuñas de transición) en obras de drenaje transversal de vía única, con material de banco , incluyendo acarreo de material y todo lo necesario para su correcta ejecución, p.U.O.T.
ODT_T1-095_PK67222.3 | Actividad | Pieza | Obra de drenaje / PK 67222.3 Tipo MARCO 3x300x300 cm | 1
Obra de drenaje transversal de dimensiones interiores 3x300x300 cm, espesores y dimensiones de acuerdo con proyecto. Incluye parte proporcional de emboquilles, excavación, repies, impermeabilización y juntas. Incluye: 1) Excavación y/o corte (desmonte) a cielo abierto, a máquina, en cualquier zona y profundidad, incl. Carga y acarreo. 2) Excavación y/o corte (desmonte) a cielo abierto, a máquina, en cualquier zona y profundidad. 3) Concreto hecho en obra, f'c=150 kg/cm2, en plantillas. 4) Concreto premezclado clase 1, f'c=250 kg/cm2, en cimentación y/o estructura. 5) Acero de refuerzo f'y=4,200 kg/cm2 en cimentación y/o estructura. 6) Cimbra y descimbra en estructura, acabado común. 7) Impermeabilización hdpe en estructuras. 8) Tubería colectora perforada de pvc de 20 cm de diámetro y 2/8 pulgadas de espesor. 9) Banda ojillada de pvc, de 15 cm de ancho, para juntas de colado. 10) Relleno especial para bloque técnico (cuñas de transición) en obras de drenaje transversal de vía única, con material de banco , incluyendo acarreo de material y todo lo necesario para su correcta ejecución, p.U.O.T.
ODT_T1-096_PK68502.3 | Actividad | Pieza | Obra de drenaje / PK 68502.3 Tipo MARCO 3x300x300 cm | 1
Obra de drenaje transversal de dimensiones interiores 3x300x300 cm, espesores y dimensiones de acuerdo con proyecto. Incluye parte proporcional de emboquilles, excavación, repies, impermeabilización y juntas. Incluye: 1) Excavación y/o corte (desmonte) a cielo abierto, a máquina, en cualquier zona y profundidad, incl. Carga y acarreo. 2) Excavación y/o corte (desmonte) a cielo abierto, a máquina, en cualquier zona y profundidad. 3) Concreto hecho en obra, f'c=150 kg/cm2, en plantillas. 4) Concreto premezclado clase 1, f'c=250 kg/cm2, en cimentación y/o estructura. 5) Acero de refuerzo f'y=4,200 kg/cm2 en cimentación y/o estructura. 6) Cimbra y descimbra en estructura, acabado común. 7) Impermeabilización hdpe en estructuras. 8) Tubería colectora perforada de pvc de 20 cm de diámetro y 2/8 pulgadas de espesor. 9) Banda ojillada de pvc, de 15 cm de ancho, para juntas de colado. 10) Relleno especial para bloque técnico (cuñas de transición) en obras de drenaje transversal de vía única, con material de banco , incluyendo acarreo de material y todo lo necesario para su correcta ejecución, p.U.O.T.
ODT_T1-097_PK68855.8 | Actividad | Pieza | Obra de drenaje / PK 68855.8 Tipo MARCO 200x200 cm | 1
Obra de drenaje transversal de dimensiones interiores 200x200 cm, espesores y dimensiones de acuerdo con proyecto. Incluye parte proporcional de emboquilles, excavación, repies, impermeabilización y juntas. Incluye: 1) Excavación y/o corte (desmonte) a cielo abierto, a máquina, en cualquier zona y profundidad, incl. Carga y acarreo. 2) Excavación y/o corte (desmonte) a cielo abierto, a máquina, en cualquier zona y profundidad. 3) Concreto hecho en obra, f'c=150 kg/cm2, en plantillas. 4) Concreto premezclado clase 1, f'c=250 kg/cm2, en cimentación y/o estructura. 5) Acero de refuerzo f'y=4,200 kg/cm2 en cimentación y/o estructura. 6) Cimbra y descimbra en estructura, acabado común. 7) Impermeabilización hdpe en estructuras. 8) Tubería colectora perforada de pvc de 20 cm de diámetro y 2/8 pulgadas de espesor. 9) Banda ojillada de pvc, de 15 cm de ancho, para juntas de colado. 10) Relleno especial para bloque técnico (cuñas de transición) en obras de drenaje transversal de vía única, con material de banco , incluyendo acarreo de material y todo lo necesario para su correcta ejecución, p.U.O.T.
ODT_T1-098_PK72148.4 | Actividad | Pieza | Obra de drenaje / PK 72148.4 Tipo MARCO 3x300x300 cm | 1
Obra de drenaje transversal de dimensiones interiores 3x300x300 cm, espesores y dimensiones de acuerdo con proyecto. Incluye parte proporcional de emboquilles, excavación, repies, impermeabilización y juntas. Incluye: 1) Excavación y/o corte (desmonte) a cielo abierto, a máquina, en cualquier zona y profundidad, incl. Carga y acarreo. 2) Excavación y/o corte (desmonte) a cielo abierto, a máquina, en cualquier zona y profundidad. 3) Concreto hecho en obra, f'c=150 kg/cm2, en plantillas. 4) Concreto premezclado clase 1, f'c=250 kg/cm2, en cimentación y/o estructura. 5) Acero de refuerzo f'y=4,200 kg/cm2 en cimentación y/o estructura. 6) Cimbra y descimbra en estructura, acabado común. 7) Impermeabilización hdpe en estructuras. 8) Tubería colectora perforada de pvc de 20 cm de diámetro y 2/8 pulgadas de espesor. 9) Banda ojillada de pvc, de 15 cm de ancho, para juntas de colado. 10) Relleno especial para bloque técnico (cuñas de transición) en obras de drenaje transversal de vía única, con material de banco , incluyendo acarreo de material y todo lo necesario para su correcta ejecución, p.U.O.T.
ODT_T1-099_PK73610 | Actividad | Pieza | Obra de drenaje / PK 73610 Tipo MARCO 3x300x300 cm | 1
Obra de drenaje transversal de dimensiones interiores 3x300x300 cm, espesores y dimensiones de acuerdo con proyecto. Incluye parte proporcional de emboquilles, excavación, repies, impermeabilización y juntas. Incluye: 1) Excavación y/o corte (desmonte) a cielo abierto, a máquina, en cualquier zona y profundidad, incl. Carga y acarreo. 2) Excavación y/o corte (desmonte) a cielo abierto, a máquina, en cualquier zona y profundidad. 3) Concreto hecho en obra, f'c=150 kg/cm2, en plantillas. 4) Concreto premezclado clase 1, f'c=250 kg/cm2, en cimentación y/o estructura. 5) Acero de refuerzo f'y=4,200 kg/cm2 en cimentación y/o estructura. 6) Cimbra y descimbra en estructura, acabado común. 7) Impermeabilización hdpe en estructuras. 8) Tubería colectora perforada de pvc de 20 cm de diámetro y 2/8 pulgadas de espesor. 9) Banda ojillada de pvc, de 15 cm de ancho, para juntas de colado. 10) Relleno especial para bloque técnico (cuñas de transición) en obras de drenaje transversal de vía única, con material de banco , incluyendo acarreo de material y todo lo necesario para su correcta ejecución, p.U.O.T.
ODT_T1-100_PK73688.4 | Actividad | Pieza | Obra de drenaje / PK 73688.4 Tipo MARCO 3x300x300 cm | 1
Obra de drenaje transversal de dimensiones interiores 3x300x300 cm, espesores y dimensiones de acuerdo con proyecto. Incluye parte proporcional de emboquilles, excavación, repies, impermeabilización y juntas. Incluye: 1) Excavación y/o corte (desmonte) a cielo abierto, a máquina, en cualquier zona y profundidad, incl. Carga y acarreo. 2) Excavación y/o corte (desmonte) a cielo abierto, a máquina, en cualquier zona y profundidad. 3) Concreto hecho en obra, f'c=150 kg/cm2, en plantillas. 4) Concreto premezclado clase 1, f'c=250 kg/cm2, en cimentación y/o estructura. 5) Acero de refuerzo f'y=4,200 kg/cm2 en cimentación y/o estructura. 6) Cimbra y descimbra en estructura, acabado común. 7) Impermeabilización hdpe en estructuras. 8) Tubería colectora perforada de pvc de 20 cm de diámetro y 2/8 pulgadas de espesor. 9) Banda ojillada de pvc, de 15 cm de ancho, para juntas de colado. 10) Relleno especial para bloque técnico (cuñas de transición) en obras de drenaje transversal de vía única, con material de banco , incluyendo acarreo de material y todo lo necesario para su correcta ejecución, p.U.O.T.
ODT_T1-101_PK76108.4 | Actividad | Pieza | Obra de drenaje / PK 76108.4 Tipo MARCO 3x300x300 cm | 1
Obra de drenaje transversal de dimensiones interiores 3x300x300 cm, espesores y dimensiones de acuerdo con proyecto. Incluye parte proporcional de emboquilles, excavación, repies, impermeabilización y juntas. Incluye: 1) Excavación y/o corte (desmonte) a cielo abierto, a máquina, en cualquier zona y profundidad, incl. Carga y acarreo. 2) Excavación y/o corte (desmonte) a cielo abierto, a máquina, en cualquier zona y profundidad. 3) Concreto hecho en obra, f'c=150 kg/cm2, en plantillas. 4) Concreto premezclado clase 1, f'c=250 kg/cm2, en cimentación y/o estructura. 5) Acero de refuerzo f'y=4,200 kg/cm2 en cimentación y/o estructura. 6) Cimbra y descimbra en estructura, acabado común. 7) Impermeabilización hdpe en estructuras. 8) Tubería colectora perforada de pvc de 20 cm de diámetro y 2/8 pulgadas de espesor. 9) Banda ojillada de pvc, de 15 cm de ancho, para juntas de colado. 10) Relleno especial para bloque técnico (cuñas de transición) en obras de drenaje transversal de vía única, con material de banco , incluyendo acarreo de material y todo lo necesario para su correcta ejecución, p.U.O.T.
ODT_T1-102_PK77268.4 | Actividad | Pieza | Obra de drenaje / PK 77268.4 Tipo MARCO 150x150 cm | 1
Obra de drenaje transversal de dimensiones interiores 150x150 cm, espesores y dimensiones de acuerdo con proyecto. Incluye parte proporcional de emboquilles, excavación, repies, impermeabilización y juntas. Incluye: 1) Excavación y/o corte (desmonte) a cielo abierto, a máquina, en cualquier zona y profundidad, incl. Carga y acarreo. 2) Excavación y/o corte (desmonte) a cielo abierto, a máquina, en cualquier zona y profundidad. 3) Concreto hecho en obra, f'c=150 kg/cm2, en plantillas. 4) Concreto premezclado clase 1, f'c=250 kg/cm2, en cimentación y/o estructura. 5) Acero de refuerzo f'y=4,200 kg/cm2 en cimentación y/o estructura. 6) Cimbra y descimbra en estructura, acabado común. 7) Impermeabilización hdpe en estructuras. 8) Tubería colectora perforada de pvc de 20 cm de diámetro y 2/8 pulgadas de espesor. 9) Banda ojillada de pvc, de 15 cm de ancho, para juntas de colado. 10) Relleno especial para bloque técnico (cuñas de transición) en obras de drenaje transversal de vía única, con material de banco , incluyendo acarreo de material y todo lo necesario para su correcta ejecución, p.U.O.T.
ODT_T1-103_PK77968.4 | Actividad | Pieza | Obra de drenaje / PK 77968.4 Tipo MARCO 2x300x300 cm | 1
Obra de drenaje transversal de dimensiones interiores 2x300x300 cm, espesores y dimensiones de acuerdo con proyecto. Incluye parte proporcional de emboquilles, excavación, repies, impermeabilización y juntas. Incluye: 1) Excavación y/o corte (desmonte) a cielo abierto, a máquina, en cualquier zona y profundidad, incl. Carga y acarreo. 2) Excavación y/o corte (desmonte) a cielo abierto, a máquina, en cualquier zona y profundidad. 3) Concreto hecho en obra, f'c=150 kg/cm2, en plantillas. 4) Concreto premezclado clase 1, f'c=250 kg/cm2, en cimentación y/o estructura. 5) Acero de refuerzo f'y=4,200 kg/cm2 en cimentación y/o estructura. 6) Cimbra y descimbra en estructura, acabado común. 7) Impermeabilización hdpe en estructuras. 8) Tubería colectora perforada de pvc de 20 cm de diámetro y 2/8 pulgadas de espesor. 9) Banda ojillada de pvc, de 15 cm de ancho, para juntas de colado. 10) Relleno especial para bloque técnico (cuñas de transición) en obras de drenaje transversal de vía única, con material de banco , incluyendo acarreo de material y todo lo necesario para su correcta ejecución, p.U.O.T.
ODT_T1-105_PK79488.4 | Actividad | Pieza | Obra de drenaje / PK 79488.4 Tipo MARCO 300x300 cm | 1
Obra de drenaje transversal de dimensiones interiores 300x300 cm, espesores y dimensiones de acuerdo con proyecto. Incluye parte proporcional de emboquilles, excavación, repies, impermeabilización y juntas. Incluye: 1) Excavación y/o corte (desmonte) a cielo abierto, a máquina, en cualquier zona y profundidad, incl. Carga y acarreo. 2) Excavación y/o corte (desmonte) a cielo abierto, a máquina, en cualquier zona y profundidad. 3) Concreto hecho en obra, f'c=150 kg/cm2, en plantillas. 4) Concreto premezclado clase 1, f'c=250 kg/cm2, en cimentación y/o estructura. 5) Acero de refuerzo f'y=4,200 kg/cm2 en cimentación y/o estructura. 6) Cimbra y descimbra en estructura, acabado común. 7) Impermeabilización hdpe en estructuras. 8) Tubería colectora perforada de pvc de 20 cm de diámetro y 2/8 pulgadas de espesor. 9) Banda ojillada de pvc, de 15 cm de ancho, para juntas de colado. 10) Relleno especial para bloque técnico (cuñas de transición) en obras de drenaje transversal de vía única, con material de banco , incluyendo acarreo de material y todo lo necesario para su correcta ejecución, p.U.O.T.
ODT_T1-106_PK80088.4 | Actividad | Pieza | Obra de drenaje / PK 80088.4 Tipo MARCO 2x300x300 cm | 1
Obra de drenaje transversal de dimensiones interiores 2x300x300 cm, espesores y dimensiones de acuerdo con proyecto. Incluye parte proporcional de emboquilles, excavación, repies, impermeabilización y juntas. Incluye: 1) Excavación y/o corte (desmonte) a cielo abierto, a máquina, en cualquier zona y profundidad, incl. Carga y acarreo. 2) Excavación y/o corte (desmonte) a cielo abierto, a máquina, en cualquier zona y profundidad. 3) Concreto hecho en obra, f'c=150 kg/cm2, en plantillas. 4) Concreto premezclado clase 1, f'c=250 kg/cm2, en cimentación y/o estructura. 5) Acero de refuerzo f'y=4,200 kg/cm2 en cimentación y/o estructura. 6) Cimbra y descimbra en estructura, acabado común. 7) Impermeabilización hdpe en estructuras. 8) Tubería colectora perforada de pvc de 20 cm de diámetro y 2/8 pulgadas de espesor. 9) Banda ojillada de pvc, de 15 cm de ancho, para juntas de colado. 10) Relleno especial para bloque técnico (cuñas de transición) en obras de drenaje transversal de vía única, con material de banco , incluyendo acarreo de material y todo lo necesario para su correcta ejecución, p.U.O.T.
ODT_T1-107_PK81066.7 | Actividad | Pieza | Obra de drenaje / PK 81066.7 Tipo MARCO 3x300x300 cm | 1
Obra de drenaje transversal de dimensiones interiores 3x300x300 cm, espesores y dimensiones de acuerdo con proyecto. Incluye parte proporcional de emboquilles, excavación, repies, impermeabilización y juntas. Incluye: 1) Excavación y/o corte (desmonte) a cielo abierto, a máquina, en cualquier zona y profundidad, incl. Carga y acarreo. 2) Excavación y/o corte (desmonte) a cielo abierto, a máquina, en cualquier zona y profundidad. 3) Concreto hecho en obra, f'c=150 kg/cm2, en plantillas. 4) Concreto premezclado clase 1, f'c=250 kg/cm2, en cimentación y/o estructura. 5) Acero de refuerzo f'y=4,200 kg/cm2 en cimentación y/o estructura. 6) Cimbra y descimbra en estructura, acabado común. 7) Impermeabilización hdpe en estructuras. 8) Tubería colectora perforada de pvc de 20 cm de diámetro y 2/8 pulgadas de espesor. 9) Banda ojillada de pvc, de 15 cm de ancho, para juntas de colado. 10) Relleno especial para bloque técnico (cuñas de transición) en obras de drenaje transversal de vía única, con material de banco , incluyendo acarreo de material y todo lo necesario para su correcta ejecución, p.U.O.T.
ODT_T1-108_PK81483.3 | Actividad | Pieza | Obra de drenaje / PK 81483.3 Tipo MARCO 300x300 cm | 1
Obra de drenaje transversal de dimensiones interiores 300x300 cm, espesores y dimensiones de acuerdo con proyecto. Incluye parte proporcional de emboquilles, excavación, repies, impermeabilización y juntas. Incluye: 1) Excavación y/o corte (desmonte) a cielo abierto, a máquina, en cualquier zona y profundidad, incl. Carga y acarreo. 2) Excavación y/o corte (desmonte) a cielo abierto, a máquina, en cualquier zona y profundidad. 3) Concreto hecho en obra, f'c=150 kg/cm2, en plantillas. 4) Concreto premezclado clase 1, f'c=250 kg/cm2, en cimentación y/o estructura. 5) Acero de refuerzo f'y=4,200 kg/cm2 en cimentación y/o estructura. 6) Cimbra y descimbra en estructura, acabado común. 7) Impermeabilización hdpe en estructuras. 8) Tubería colectora perforada de pvc de 20 cm de diámetro y 2/8 pulgadas de espesor. 9) Banda ojillada de pvc, de 15 cm de ancho, para juntas de colado. 10) Relleno especial para bloque técnico (cuñas de transición) en obras de drenaje transversal de vía única, con material de banco , incluyendo acarreo de material y todo lo necesario para su correcta ejecución, p.U.O.T.
ODT_T1-109_PK82751 | Actividad | Pieza | Obra de drenaje / PK 82751 Tipo MARCO 200x200 cm | 1
Obra de drenaje transversal de dimensiones interiores 200x200 cm, espesores y dimensiones de acuerdo con proyecto. Incluye parte proporcional de emboquilles, excavación, repies, impermeabilización y juntas. Incluye: 1) Excavación y/o corte (desmonte) a cielo abierto, a máquina, en cualquier zona y profundidad, incl. Carga y acarreo. 2) Excavación y/o corte (desmonte) a cielo abierto, a máquina, en cualquier zona y profundidad. 3) Concreto hecho en obra, f'c=150 kg/cm2, en plantillas. 4) Concreto premezclado clase 1, f'c=250 kg/cm2, en cimentación y/o estructura. 5) Acero de refuerzo f'y=4,200 kg/cm2 en cimentación y/o estructura. 6) Cimbra y descimbra en estructura, acabado común. 7) Impermeabilización hdpe en estructuras. 8) Tubería colectora perforada de pvc de 20 cm de diámetro y 2/8 pulgadas de espesor. 9) Banda ojillada de pvc, de 15 cm de ancho, para juntas de colado. 10) Relleno especial para bloque técnico (cuñas de transición) en obras de drenaje transversal de vía única, con material de banco , incluyendo acarreo de material y todo lo necesario para su correcta ejecución, p.U.O.T.
ODT_T1-110_PK83450.7 | Actividad | Pieza | Obra de drenaje / PK 83450.7 Tipo MARCO 3x300x300 cm | 1
Obra de drenaje transversal de dimensiones interiores 3x300x300 cm, espesores y dimensiones de acuerdo con proyecto. Incluye parte proporcional de emboquilles, excavación, repies, impermeabilización y juntas. Incluye: 1) Excavación y/o corte (desmonte) a cielo abierto, a máquina, en cualquier zona y profundidad, incl. Carga y acarreo. 2) Excavación y/o corte (desmonte) a cielo abierto, a máquina, en cualquier zona y profundidad. 3) Concreto hecho en obra, f'c=150 kg/cm2, en plantillas. 4) Concreto premezclado clase 1, f'c=250 kg/cm2, en cimentación y/o estructura. 5) Acero de refuerzo f'y=4,200 kg/cm2 en cimentación y/o estructura. 6) Cimbra y descimbra en estructura, acabado común. 7) Impermeabilización hdpe en estructuras. 8) Tubería colectora perforada de pvc de 20 cm de diámetro y 2/8 pulgadas de espesor. 9) Banda ojillada de pvc, de 15 cm de ancho, para juntas de colado. 10) Relleno especial para bloque técnico (cuñas de transición) en obras de drenaje transversal de vía única, con material de banco , incluyendo acarreo de material y todo lo necesario para su correcta ejecución, p.U.O.T.
ODT_T1-111_PK85748.4 | Actividad | Pieza | Obra de drenaje / PK 85748.4 Tipo MARCO 300x300 cm | 1
Obra de drenaje transversal de dimensiones interiores 300x300 cm, espesores y dimensiones de acuerdo con proyecto. Incluye parte proporcional de emboquilles, excavación, repies, impermeabilización y juntas. Incluye: 1) Excavación y/o corte (desmonte) a cielo abierto, a máquina, en cualquier zona y profundidad, incl. Carga y acarreo. 2) Excavación y/o corte (desmonte) a cielo abierto, a máquina, en cualquier zona y profundidad. 3) Concreto hecho en obra, f'c=150 kg/cm2, en plantillas. 4) Concreto premezclado clase 1, f'c=250 kg/cm2, en cimentación y/o estructura. 5) Acero de refuerzo f'y=4,200 kg/cm2 en cimentación y/o estructura. 6) Cimbra y descimbra en estructura, acabado común. 7) Impermeabilización hdpe en estructuras. 8) Tubería colectora perforada de pvc de 20 cm de diámetro y 2/8 pulgadas de espesor. 9) Banda ojillada de pvc, de 15 cm de ancho, para juntas de colado. 10) Relleno especial para bloque técnico (cuñas de transición) en obras de drenaje transversal de vía única, con material de banco , incluyendo acarreo de material y todo lo necesario para su correcta ejecución, p.U.O.T.
ODT_T1-112_PK88750.4 | Actividad | Pieza | Obra de drenaje / PK 88750.4 Tipo MARCO 3x300x300 cm | 1
Obra de drenaje transversal de dimensiones interiores 3x300x300 cm, espesores y dimensiones de acuerdo con proyecto. Incluye parte proporcional de emboquilles, excavación, repies, impermeabilización y juntas. Incluye: 1) Excavación y/o corte (desmonte) a cielo abierto, a máquina, en cualquier zona y profundidad, incl. Carga y acarreo. 2) Excavación y/o corte (desmonte) a cielo abierto, a máquina, en cualquier zona y profundidad. 3) Concreto hecho en obra, f'c=150 kg/cm2, en plantillas. 4) Concreto premezclado clase 1, f'c=250 kg/cm2, en cimentación y/o estructura. 5) Acero de refuerzo f'y=4,200 kg/cm2 en cimentación y/o estructura. 6) Cimbra y descimbra en estructura, acabado común. 7) Impermeabilización hdpe en estructuras. 8) Tubería colectora perforada de pvc de 20 cm de diámetro y 2/8 pulgadas de espesor. 9) Banda ojillada de pvc, de 15 cm de ancho, para juntas de colado. 10) Relleno especial para bloque técnico (cuñas de transición) en obras de drenaje transversal de vía única, con material de banco , incluyendo acarreo de material y todo lo necesario para su correcta ejecución, p.U.O.T.
ODT_T1-113_PK89911.2 | Actividad | Pieza | Obra de drenaje / PK 89911.2 Tipo MARCO 3x300x300 cm | 1
Obra de drenaje transversal de dimensiones interiores 3x300x300 cm, espesores y dimensiones de acuerdo con proyecto. Incluye parte proporcional de emboquilles, excavación, repies, impermeabilización y juntas. Incluye: 1) Excavación y/o corte (desmonte) a cielo abierto, a máquina, en cualquier zona y profundidad, incl. Carga y acarreo. 2) Excavación y/o corte (desmonte) a cielo abierto, a máquina, en cualquier zona y profundidad. 3) Concreto hecho en obra, f'c=150 kg/cm2, en plantillas. 4) Concreto premezclado clase 1, f'c=250 kg/cm2, en cimentación y/o estructura. 5) Acero de refuerzo f'y=4,200 kg/cm2 en cimentación y/o estructura. 6) Cimbra y descimbra en estructura, acabado común. 7) Impermeabilización hdpe en estructuras. 8) Tubería colectora perforada de pvc de 20 cm de diámetro y 2/8 pulgadas de espesor. 9) Banda ojillada de pvc, de 15 cm de ancho, para juntas de colado. 10) Relleno especial para bloque técnico (cuñas de transición) en obras de drenaje transversal de vía única, con material de banco , incluyendo acarreo de material y todo lo necesario para su correcta ejecución, p.U.O.T.
ODT_T1-114_PK90330.4 | Actividad | Pieza | Obra de drenaje / PK 90330.4 Tipo MARCO 200x200 cm | 1
Obra de drenaje transversal de dimensiones interiores 200x200 cm, espesores y dimensiones de acuerdo con proyecto. Incluye parte proporcional de emboquilles, excavación, repies, impermeabilización y juntas. Incluye: 1) Excavación y/o corte (desmonte) a cielo abierto, a máquina, en cualquier zona y profundidad, incl. Carga y acarreo. 2) Excavación y/o corte (desmonte) a cielo abierto, a máquina, en cualquier zona y profundidad. 3) Concreto hecho en obra, f'c=150 kg/cm2, en plantillas. 4) Concreto premezclado clase 1, f'c=250 kg/cm2, en cimentación y/o estructura. 5) Acero de refuerzo f'y=4,200 kg/cm2 en cimentación y/o estructura. 6) Cimbra y descimbra en estructura, acabado común. 7) Impermeabilización hdpe en estructuras. 8) Tubería colectora perforada de pvc de 20 cm de diámetro y 2/8 pulgadas de espesor. 9) Banda ojillada de pvc, de 15 cm de ancho, para juntas de colado. 10) Relleno especial para bloque técnico (cuñas de transición) en obras de drenaje transversal de vía única, con material de banco , incluyendo acarreo de material y todo lo necesario para su correcta ejecución, p.U.O.T.
ODT_T1-115_PK90780.4 | Actividad | Pieza | Obra de drenaje / PK 90780.4 Tipo MARCO 200x200 cm | 1
Obra de drenaje transversal de dimensiones interiores 200x200 cm, espesores y dimensiones de acuerdo con proyecto. Incluye parte proporcional de emboquilles, excavación, repies, impermeabilización y juntas. Incluye: 1) Excavación y/o corte (desmonte) a cielo abierto, a máquina, en cualquier zona y profundidad, incl. Carga y acarreo. 2) Excavación y/o corte (desmonte) a cielo abierto, a máquina, en cualquier zona y profundidad. 3) Concreto hecho en obra, f'c=150 kg/cm2, en plantillas. 4) Concreto premezclado clase 1, f'c=250 kg/cm2, en cimentación y/o estructura. 5) Acero de refuerzo f'y=4,200 kg/cm2 en cimentación y/o estructura. 6) Cimbra y descimbra en estructura, acabado común. 7) Impermeabilización hdpe en estructuras. 8) Tubería colectora perforada de pvc de 20 cm de diámetro y 2/8 pulgadas de espesor. 9) Banda ojillada de pvc, de 15 cm de ancho, para juntas de colado. 10) Relleno especial para bloque técnico (cuñas de transición) en obras de drenaje transversal de vía única, con material de banco , incluyendo acarreo de material y todo lo necesario para su correcta ejecución, p.U.O.T.
ODT_T1-116_PK92910.4 | Actividad | Pieza | Obra de drenaje / PK 92910.4 Tipo MARCO 300x300 cm | 1
Obra de drenaje transversal de dimensiones interiores 300x300 cm, espesores y dimensiones de acuerdo con proyecto. Incluye parte proporcional de emboquilles, excavación, repies, impermeabilización y juntas. Incluye: 1) Excavación y/o corte (desmonte) a cielo abierto, a máquina, en cualquier zona y profundidad, incl. Carga y acarreo. 2) Excavación y/o corte (desmonte) a cielo abierto, a máquina, en cualquier zona y profundidad. 3) Concreto hecho en obra, f'c=150 kg/cm2, en plantillas. 4) Concreto premezclado clase 1, f'c=250 kg/cm2, en cimentación y/o estructura. 5) Acero de refuerzo f'y=4,200 kg/cm2 en cimentación y/o estructura. 6) Cimbra y descimbra en estructura, acabado común. 7) Impermeabilización hdpe en estructuras. 8) Tubería colectora perforada de pvc de 20 cm de diámetro y 2/8 pulgadas de espesor. 9) Banda ojillada de pvc, de 15 cm de ancho, para juntas de colado. 10) Relleno especial para bloque técnico (cuñas de transición) en obras de drenaje transversal de vía única, con material de banco , incluyendo acarreo de material y todo lo necesario para su correcta ejecución, p.U.O.T.
ODT_T1-117_PK93230.4 | Actividad | Pieza | Obra de drenaje / PK 93230.4 Tipo MARCO 300x300 cm | 1
Obra de drenaje transversal de dimensiones interiores 300x300 cm, espesores y dimensiones de acuerdo con proyecto. Incluye parte proporcional de emboquilles, excavación, repies, impermeabilización y juntas. Incluye: 1) Excavación y/o corte (desmonte) a cielo abierto, a máquina, en cualquier zona y profundidad, incl. Carga y acarreo. 2) Excavación y/o corte (desmonte) a cielo abierto, a máquina, en cualquier zona y profundidad. 3) Concreto hecho en obra, f'c=150 kg/cm2, en plantillas. 4) Concreto premezclado clase 1, f'c=250 kg/cm2, en cimentación y/o estructura. 5) Acero de refuerzo f'y=4,200 kg/cm2 en cimentación y/o estructura. 6) Cimbra y descimbra en estructura, acabado común. 7) Impermeabilización hdpe en estructuras. 8) Tubería colectora perforada de pvc de 20 cm de diámetro y 2/8 pulgadas de espesor. 9) Banda ojillada de pvc, de 15 cm de ancho, para juntas de colado. 10) Relleno especial para bloque técnico (cuñas de transición) en obras de drenaje transversal de vía única, con material de banco , incluyendo acarreo de material y todo lo necesario para su correcta ejecución, p.U.O.T.
ODT_T1-118_PK94350.4 | Actividad | Pieza | Obra de drenaje / PK 94350.4 Tipo MARCO 3x300x300 cm | 1
Obra de drenaje transversal de dimensiones interiores 3x300x300 cm, espesores y dimensiones de acuerdo con proyecto. Incluye parte proporcional de emboquilles, excavación, repies, impermeabilización y juntas. Incluye: 1) Excavación y/o corte (desmonte) a cielo abierto, a máquina, en cualquier zona y profundidad, incl. Carga y acarreo. 2) Excavación y/o corte (desmonte) a cielo abierto, a máquina, en cualquier zona y profundidad. 3) Concreto hecho en obra, f'c=150 kg/cm2, en plantillas. 4) Concreto premezclado clase 1, f'c=250 kg/cm2, en cimentación y/o estructura. 5) Acero de refuerzo f'y=4,200 kg/cm2 en cimentación y/o estructura. 6) Cimbra y descimbra en estructura, acabado común. 7) Impermeabilización hdpe en estructuras. 8) Tubería colectora perforada de pvc de 20 cm de diámetro y 2/8 pulgadas de espesor. 9) Banda ojillada de pvc, de 15 cm de ancho, para juntas de colado. 10) Relleno especial para bloque técnico (cuñas de transición) en obras de drenaje transversal de vía única, con material de banco , incluyendo acarreo de material y todo lo necesario para su correcta ejecución, p.U.O.T.
ODT_T1-119_PK97661 | Actividad | Pieza | Obra de drenaje / PK 97661 Tipo MARCO 2x300x300 cm | 1
Obra de drenaje transversal de dimensiones interiores 2x300x300 cm, espesores y dimensiones de acuerdo con proyecto. Incluye parte proporcional de emboquilles, excavación, repies, impermeabilización y juntas. Incluye: 1) Excavación y/o corte (desmonte) a cielo abierto, a máquina, en cualquier zona y profundidad, incl. Carga y acarreo. 2) Excavación y/o corte (desmonte) a cielo abierto, a máquina, en cualquier zona y profundidad. 3) Concreto hecho en obra, f'c=150 kg/cm2, en plantillas. 4) Concreto premezclado clase 1, f'c=250 kg/cm2, en cimentación y/o estructura. 5) Acero de refuerzo f'y=4,200 kg/cm2 en cimentación y/o estructura. 6) Cimbra y descimbra en estructura, acabado común. 7) Impermeabilización hdpe en estructuras. 8) Tubería colectora perforada de pvc de 20 cm de diámetro y 2/8 pulgadas de espesor. 9) Banda ojillada de pvc, de 15 cm de ancho, para juntas de colado. 10) Relleno especial para bloque técnico (cuñas de transición) en obras de drenaje transversal de vía única, con material de banco , incluyendo acarreo de material y todo lo necesario para su correcta ejecución, p.U.O.T.
ODT_T1-120_PK97977.9 | Actividad | Pieza | Obra de drenaje / PK 97977.9 Tipo MARCO 300x300 cm | 1
Obra de drenaje transversal de dimensiones interiores 300x300 cm, espesores y dimensiones de acuerdo con proyecto. Incluye parte proporcional de emboquilles, excavación, repies, impermeabilización y juntas. Incluye: 1) Excavación y/o corte (desmonte) a cielo abierto, a máquina, en cualquier zona y profundidad, incl. Carga y acarreo. 2) Excavación y/o corte (desmonte) a cielo abierto, a máquina, en cualquier zona y profundidad. 3) Concreto hecho en obra, f'c=150 kg/cm2, en plantillas. 4) Concreto premezclado clase 1, f'c=250 kg/cm2, en cimentación y/o estructura. 5) Acero de refuerzo f'y=4,200 kg/cm2 en cimentación y/o estructura. 6) Cimbra y descimbra en estructura, acabado común. 7) Impermeabilización hdpe en estructuras. 8) Tubería colectora perforada de pvc de 20 cm de diámetro y 2/8 pulgadas de espesor. 9) Banda ojillada de pvc, de 15 cm de ancho, para juntas de colado. 10) Relleno especial para bloque técnico (cuñas de transición) en obras de drenaje transversal de vía única, con material de banco , incluyendo acarreo de material y todo lo necesario para su correcta ejecución, p.U.O.T.
ODT_T1-121_PK99437.9 | Actividad | Pieza | Obra de drenaje / PK 99437.9 Tipo MARCO 3x300x300 cm | 1
Obra de drenaje transversal de dimensiones interiores 3x300x300 cm, espesores y dimensiones de acuerdo con proyecto. Incluye parte proporcional de emboquilles, excavación, repies, impermeabilización y juntas. Incluye: 1) Excavación y/o corte (desmonte) a cielo abierto, a máquina, en cualquier zona y profundidad, incl. Carga y acarreo. 2) Excavación y/o corte (desmonte) a cielo abierto, a máquina, en cualquier zona y profundidad. 3) Concreto hecho en obra, f'c=150 kg/cm2, en plantillas. 4) Concreto premezclado clase 1, f'c=250 kg/cm2, en cimentación y/o estructura. 5) Acero de refuerzo f'y=4,200 kg/cm2 en cimentación y/o estructura. 6) Cimbra y descimbra en estructura, acabado común. 7) Impermeabilización hdpe en estructuras. 8) Tubería colectora perforada de pvc de 20 cm de diámetro y 2/8 pulgadas de espesor. 9) Banda ojillada de pvc, de 15 cm de ancho, para juntas de colado. 10) Relleno especial para bloque técnico (cuñas de transición) en obras de drenaje transversal de vía única, con material de banco , incluyendo acarreo de material y todo lo necesario para su correcta ejecución, p.U.O.T.
ODT_T1-122_PK102217.9 | Actividad | Pieza | Obra de drenaje / PK 102217.9 Tipo MARCO 3x300x300 cm | 1
Obra de drenaje transversal de dimensiones interiores 3x300x300 cm, espesores y dimensiones de acuerdo con proyecto. Incluye parte proporcional de emboquilles, excavación, repies, impermeabilización y juntas. Incluye: 1) Excavación y/o corte (desmonte) a cielo abierto, a máquina, en cualquier zona y profundidad, incl. Carga y acarreo. 2) Excavación y/o corte (desmonte) a cielo abierto, a máquina, en cualquier zona y profundidad. 3) Concreto hecho en obra, f'c=150 kg/cm2, en plantillas. 4) Concreto premezclado clase 1, f'c=250 kg/cm2, en cimentación y/o estructura. 5) Acero de refuerzo f'y=4,200 kg/cm2 en cimentación y/o estructura. 6) Cimbra y descimbra en estructura, acabado común. 7) Impermeabilización hdpe en estructuras. 8) Tubería colectora perforada de pvc de 20 cm de diámetro y 2/8 pulgadas de espesor. 9) Banda ojillada de pvc, de 15 cm de ancho, para juntas de colado. 10) Relleno especial para bloque técnico (cuñas de transición) en obras de drenaje transversal de vía única, con material de banco , incluyendo acarreo de material y todo lo necesario para su correcta ejecución, p.U.O.T.
ODT_T1-123_PK105215.9 | Actividad | Pieza | Obra de drenaje / PK 105215.9 Tipo MARCO 3x300x300 cm | 1
Obra de drenaje transversal de dimensiones interiores 3x300x300 cm, espesores y dimensiones de acuerdo con proyecto. Incluye parte proporcional de emboquilles, excavación, repies, impermeabilización y juntas. Incluye: 1) Excavación y/o corte (desmonte) a cielo abierto, a máquina, en cualquier zona y profundidad, incl. Carga y acarreo. 2) Excavación y/o corte (desmonte) a cielo abierto, a máquina, en cualquier zona y profundidad. 3) Concreto hecho en obra, f'c=150 kg/cm2, en plantillas. 4) Concreto premezclado clase 1, f'c=250 kg/cm2, en cimentación y/o estructura. 5) Acero de refuerzo f'y=4,200 kg/cm2 en cimentación y/o estructura. 6) Cimbra y descimbra en estructura, acabado común. 7) Impermeabilización hdpe en estructuras. 8) Tubería colectora perforada de pvc de 20 cm de diámetro y 2/8 pulgadas de espesor. 9) Banda ojillada de pvc, de 15 cm de ancho, para juntas de colado. 10) Relleno especial para bloque técnico (cuñas de transición) en obras de drenaje transversal de vía única, con material de banco , incluyendo acarreo de material y todo lo necesario para su correcta ejecución, p.U.O.T.
ODT_T1-124_PK106915.1 | Actividad | Pieza | Obra de drenaje / PK 106915.1 Tipo MARCO 300x300 cm | 1
Obra de drenaje transversal de dimensiones interiores 300x300 cm, espesores y dimensiones de acuerdo con proyecto. Incluye parte proporcional de emboquilles, excavación, repies, impermeabilización y juntas. Incluye: 1) Excavación y/o corte (desmonte) a cielo abierto, a máquina, en cualquier zona y profundidad, incl. Carga y acarreo. 2) Excavación y/o corte (desmonte) a cielo abierto, a máquina, en cualquier zona y profundidad. 3) Concreto hecho en obra, f'c=150 kg/cm2, en plantillas. 4) Concreto premezclado clase 1, f'c=250 kg/cm2, en cimentación y/o estructura. 5) Acero de refuerzo f'y=4,200 kg/cm2 en cimentación y/o estructura. 6) Cimbra y descimbra en estructura, acabado común. 7) Impermeabilización hdpe en estructuras. 8) Tubería colectora perforada de pvc de 20 cm de diámetro y 2/8 pulgadas de espesor. 9) Banda ojillada de pvc, de 15 cm de ancho, para juntas de colado. 10) Relleno especial para bloque técnico (cuñas de transición) en obras de drenaje transversal de vía única, con material de banco , incluyendo acarreo de material y todo lo necesario para su correcta ejecución, p.U.O.T.
ODT_T1-125_PK108435 | Actividad | Pieza | Obra de drenaje / PK 108435 Tipo MARCO 300x300 cm | 1
Obra de drenaje transversal de dimensiones interiores 300x300 cm, espesores y dimensiones de acuerdo con proyecto. Incluye parte proporcional de emboquilles, excavación, repies, impermeabilización y juntas. Incluye: 1) Excavación y/o corte (desmonte) a cielo abierto, a máquina, en cualquier zona y profundidad, incl. Carga y acarreo. 2) Excavación y/o corte (desmonte) a cielo abierto, a máquina, en cualquier zona y profundidad. 3) Concreto hecho en obra, f'c=150 kg/cm2, en plantillas. 4) Concreto premezclado clase 1, f'c=250 kg/cm2, en cimentación y/o estructura. 5) Acero de refuerzo f'y=4,200 kg/cm2 en cimentación y/o estructura. 6) Cimbra y descimbra en estructura, acabado común. 7) Impermeabilización hdpe en estructuras. 8) Tubería colectora perforada de pvc de 20 cm de diámetro y 2/8 pulgadas de espesor. 9) Banda ojillada de pvc, de 15 cm de ancho, para juntas de colado. 10) Relleno especial para bloque técnico (cuñas de transición) en obras de drenaje transversal de vía única, con material de banco , incluyendo acarreo de material y todo lo necesario para su correcta ejecución, p.U.O.T.
ODT_T1-126_PK2000980 | Actividad | Pieza | Obra de drenaje / PK 2000980 Tipo MARCO 300x300 cm | 1
Obra de drenaje transversal de dimensiones interiores 300x300 cm, espesores y dimensiones de acuerdo con proyecto. Incluye parte proporcional de emboquilles, excavación, repies, impermeabilización y juntas. Incluye: 1) Excavación y/o corte (desmonte) a cielo abierto, a máquina, en cualquier zona y profundidad, incl. Carga y acarreo. 2) Excavación y/o corte (desmonte) a cielo abierto, a máquina, en cualquier zona y profundidad. 3) Concreto hecho en obra, f'c=150 kg/cm2, en plantillas. 4) Concreto premezclado clase 1, f'c=250 kg/cm2, en cimentación y/o estructura. 5) Acero de refuerzo f'y=4,200 kg/cm2 en cimentación y/o estructura. 6) Cimbra y descimbra en estructura, acabado común. 7) Impermeabilización hdpe en estructuras. 8) Tubería colectora perforada de pvc de 20 cm de diámetro y 2/8 pulgadas de espesor. 9) Banda ojillada de pvc, de 15 cm de ancho, para juntas de colado. 10) Relleno especial para bloque técnico (cuñas de transición) en obras de drenaje transversal de vía única, con material de banco , incluyendo acarreo de material y todo lo necesario para su correcta ejecución, p.U.O.T.
ODT_T1-127_PK2002240 | Actividad | Pieza | Obra de drenaje / PK 2002240 Tipo MARCO 200x200 cm | 1
Obra de drenaje transversal de dimensiones interiores 200x200 cm, espesores y dimensiones de acuerdo con proyecto. Incluye parte proporcional de emboquilles, excavación, repies, impermeabilización y juntas. Incluye: 1) Excavación y/o corte (desmonte) a cielo abierto, a máquina, en cualquier zona y profundidad, incl. Carga y acarreo. 2) Excavación y/o corte (desmonte) a cielo abierto, a máquina, en cualquier zona y profundidad. 3) Concreto hecho en obra, f'c=150 kg/cm2, en plantillas. 4) Concreto premezclado clase 1, f'c=250 kg/cm2, en cimentación y/o estructura. 5) Acero de refuerzo f'y=4,200 kg/cm2 en cimentación y/o estructura. 6) Cimbra y descimbra en estructura, acabado común. 7) Impermeabilización hdpe en estructuras. 8) Tubería colectora perforada de pvc de 20 cm de diámetro y 2/8 pulgadas de espesor. 9) Banda ojillada de pvc, de 15 cm de ancho, para juntas de colado. 10) Relleno especial para bloque técnico (cuñas de transición) en obras de drenaje transversal de vía única, con material de banco , incluyendo acarreo de material y todo lo necesario para su correcta ejecución, p.U.O.T.
ODT_T1-128_PK2005660 | Actividad | Pieza | Obra de drenaje / PK 2005660 Tipo MARCO 300x300 cm | 1
Obra de drenaje transversal de dimensiones interiores 300x300 cm, espesores y dimensiones de acuerdo con proyecto. Incluye parte proporcional de emboquilles, excavación, repies, impermeabilización y juntas. Incluye: 1) Excavación y/o corte (desmonte) a cielo abierto, a máquina, en cualquier zona y profundidad, incl. Carga y acarreo. 2) Excavación y/o corte (desmonte) a cielo abierto, a máquina, en cualquier zona y profundidad. 3) Concreto hecho en obra, f'c=150 kg/cm2, en plantillas. 4) Concreto premezclado clase 1, f'c=250 kg/cm2, en cimentación y/o estructura. 5) Acero de refuerzo f'y=4,200 kg/cm2 en cimentación y/o estructura. 6) Cimbra y descimbra en estructura, acabado común. 7) Impermeabilización hdpe en estructuras. 8) Tubería colectora perforada de pvc de 20 cm de diámetro y 2/8 pulgadas de espesor. 9) Banda ojillada de pvc, de 15 cm de ancho, para juntas de colado. 10) Relleno especial para bloque técnico (cuñas de transición) en obras de drenaje transversal de vía única, con material de banco , incluyendo acarreo de material y todo lo necesario para su correcta ejecución, p.U.O.T.
ODT_T1-129_PK2006500 | Actividad | Pieza | Obra de drenaje / PK 2006500 Tipo MARCO 3x300x300 cm | 1
Obra de drenaje transversal de dimensiones interiores 3x300x300 cm, espesores y dimensiones de acuerdo con proyecto. Incluye parte proporcional de emboquilles, excavación, repies, impermeabilización y juntas. Incluye: 1) Excavación y/o corte (desmonte) a cielo abierto, a máquina, en cualquier zona y profundidad, incl. Carga y acarreo. 2) Excavación y/o corte (desmonte) a cielo abierto, a máquina, en cualquier zona y profundidad. 3) Concreto hecho en obra, f'c=150 kg/cm2, en plantillas. 4) Concreto premezclado clase 1, f'c=250 kg/cm2, en cimentación y/o estructura. 5) Acero de refuerzo f'y=4,200 kg/cm2 en cimentación y/o estructura. 6) Cimbra y descimbra en estructura, acabado común. 7) Impermeabilización hdpe en estructuras. 8) Tubería colectora perforada de pvc de 20 cm de diámetro y 2/8 pulgadas de espesor. 9) Banda ojillada de pvc, de 15 cm de ancho, para juntas de colado. 10) Relleno especial para bloque técnico (cuñas de transición) en obras de drenaje transversal de vía única, con material de banco , incluyendo acarreo de material y todo lo necesario para su correcta ejecución, p.U.O.T.
ODT_T1-130_PK2009400 | Actividad | Pieza | Obra de drenaje / PK 2009400 Tipo MARCO 3x300x300 cm | 1
Obra de drenaje transversal de dimensiones interiores 3x300x300 cm, espesores y dimensiones de acuerdo con proyecto. Incluye parte proporcional de emboquilles, excavación, repies, impermeabilización y juntas. Incluye: 1) Excavación y/o corte (desmonte) a cielo abierto, a máquina, en cualquier zona y profundidad, incl. Carga y acarreo. 2) Excavación y/o corte (desmonte) a cielo abierto, a máquina, en cualquier zona y profundidad. 3) Concreto hecho en obra, f'c=150 kg/cm2, en plantillas. 4) Concreto premezclado clase 1, f'c=250 kg/cm2, en cimentación y/o estructura. 5) Acero de refuerzo f'y=4,200 kg/cm2 en cimentación y/o estructura. 6) Cimbra y descimbra en estructura, acabado común. 7) Impermeabilización hdpe en estructuras. 8) Tubería colectora perforada de pvc de 20 cm de diámetro y 2/8 pulgadas de espesor. 9) Banda ojillada de pvc, de 15 cm de ancho, para juntas de colado. 10) Relleno especial para bloque técnico (cuñas de transición) en obras de drenaje transversal de vía única, con material de banco , incluyendo acarreo de material y todo lo necesario para su correcta ejecución, p.U.O.T.
ODT_T1-131_PK2010300 | Actividad | Pieza | Obra de drenaje / PK 2010300 Tipo MARCO 2x300x300 cm | 1
Obra de drenaje transversal de dimensiones interiores 2x300x300 cm, espesores y dimensiones de acuerdo con proyecto. Incluye parte proporcional de emboquilles, excavación, repies, impermeabilización y juntas. Incluye: 1) Excavación y/o corte (desmonte) a cielo abierto, a máquina, en cualquier zona y profundidad, incl. Carga y acarreo. 2) Excavación y/o corte (desmonte) a cielo abierto, a máquina, en cualquier zona y profundidad. 3) Concreto hecho en obra, f'c=150 kg/cm2, en plantillas. 4) Concreto premezclado clase 1, f'c=250 kg/cm2, en cimentación y/o estructura. 5) Acero de refuerzo f'y=4,200 kg/cm2 en cimentación y/o estructura. 6) Cimbra y descimbra en estructura, acabado común. 7) Impermeabilización hdpe en estructuras. 8) Tubería colectora perforada de pvc de 20 cm de diámetro y 2/8 pulgadas de espesor. 9) Banda ojillada de pvc, de 15 cm de ancho, para juntas de colado. 10) Relleno especial para bloque técnico (cuñas de transición) en obras de drenaje transversal de vía única, con material de banco , incluyendo acarreo de material y todo lo necesario para su correcta ejecución, p.U.O.T.
ODT_T1-132_PK2011120 | Actividad | Pieza | Obra de drenaje / PK 2011120 Tipo MARCO 3x300x300 cm | 1
Obra de drenaje transversal de dimensiones interiores 3x300x300 cm, espesores y dimensiones de acuerdo con proyecto. Incluye parte proporcional de emboquilles, excavación, repies, impermeabilización y juntas. Incluye: 1) Excavación y/o corte (desmonte) a cielo abierto, a máquina, en cualquier zona y profundidad, incl. Carga y acarreo. 2) Excavación y/o corte (desmonte) a cielo abierto, a máquina, en cualquier zona y profundidad. 3) Concreto hecho en obra, f'c=150 kg/cm2, en plantillas. 4) Concreto premezclado clase 1, f'c=250 kg/cm2, en cimentación y/o estructura. 5) Acero de refuerzo f'y=4,200 kg/cm2 en cimentación y/o estructura. 6) Cimbra y descimbra en estructura, acabado común. 7) Impermeabilización hdpe en estructuras. 8) Tubería colectora perforada de pvc de 20 cm de diámetro y 2/8 pulgadas de espesor. 9) Banda ojillada de pvc, de 15 cm de ancho, para juntas de colado. 10) Relleno especial para bloque técnico (cuñas de transición) en obras de drenaje transversal de vía única, con material de banco , incluyendo acarreo de material y todo lo necesario para su correcta ejecución, p.U.O.T.
ODT_T1-133_PK2012160 | Actividad | Pieza | Obra de drenaje / PK 2012160 Tipo MARCO 2x300x300 cm | 1
Obra de drenaje transversal de dimensiones interiores 2x300x300 cm, espesores y dimensiones de acuerdo con proyecto. Incluye parte proporcional de emboquilles, excavación, repies, impermeabilización y juntas. Incluye: 1) Excavación y/o corte (desmonte) a cielo abierto, a máquina, en cualquier zona y profundidad, incl. Carga y acarreo. 2) Excavación y/o corte (desmonte) a cielo abierto, a máquina, en cualquier zona y profundidad. 3) Concreto hecho en obra, f'c=150 kg/cm2, en plantillas. 4) Concreto premezclado clase 1, f'c=250 kg/cm2, en cimentación y/o estructura. 5) Acero de refuerzo f'y=4,200 kg/cm2 en cimentación y/o estructura. 6) Cimbra y descimbra en estructura, acabado común. 7) Impermeabilización hdpe en estructuras. 8) Tubería colectora perforada de pvc de 20 cm de diámetro y 2/8 pulgadas de espesor. 9) Banda ojillada de pvc, de 15 cm de ancho, para juntas de colado. 10) Relleno especial para bloque técnico (cuñas de transición) en obras de drenaje transversal de vía única, con material de banco , incluyendo acarreo de material y todo lo necesario para su correcta ejecución, p.U.O.T.
ODT_T1-134_PK2013480 | Actividad | Pieza | Obra de drenaje / PK 2013480 Tipo MARCO 150x150 cm | 1
Obra de drenaje transversal de dimensiones interiores 150x150 cm, espesores y dimensiones de acuerdo con proyecto. Incluye parte proporcional de emboquilles, excavación, repies, impermeabilización y juntas. Incluye: 1) Excavación y/o corte (desmonte) a cielo abierto, a máquina, en cualquier zona y profundidad, incl. Carga y acarreo. 2) Excavación y/o corte (desmonte) a cielo abierto, a máquina, en cualquier zona y profundidad. 3) Concreto hecho en obra, f'c=150 kg/cm2, en plantillas. 4) Concreto premezclado clase 1, f'c=250 kg/cm2, en cimentación y/o estructura. 5) Acero de refuerzo f'y=4,200 kg/cm2 en cimentación y/o estructura. 6) Cimbra y descimbra en estructura, acabado común. 7) Impermeabilización hdpe en estructuras. 8) Tubería colectora perforada de pvc de 20 cm de diámetro y 2/8 pulgadas de espesor. 9) Banda ojillada de pvc, de 15 cm de ancho, para juntas de colado. 10) Relleno especial para bloque técnico (cuñas de transición) en obras de drenaje transversal de vía única, con material de banco , incluyendo acarreo de material y todo lo necesario para su correcta ejecución, p.U.O.T.
ODT_T1-135_PK2013720 | Actividad | Pieza | Obra de drenaje / PK 2013720 Tipo MARCO 300x300 cm | 1
Obra de drenaje transversal de dimensiones interiores 300x300 cm, espesores y dimensiones de acuerdo con proyecto. Incluye parte proporcional de emboquilles, excavación, repies, impermeabilización y juntas. Incluye: 1) Excavación y/o corte (desmonte) a cielo abierto, a máquina, en cualquier zona y profundidad, incl. Carga y acarreo. 2) Excavación y/o corte (desmonte) a cielo abierto, a máquina, en cualquier zona y profundidad. 3) Concreto hecho en obra, f'c=150 kg/cm2, en plantillas. 4) Concreto premezclado clase 1, f'c=250 kg/cm2, en cimentación y/o estructura. 5) Acero de refuerzo f'y=4,200 kg/cm2 en cimentación y/o estructura. 6) Cimbra y descimbra en estructura, acabado común. 7) Impermeabilización hdpe en estructuras. 8) Tubería colectora perforada de pvc de 20 cm de diámetro y 2/8 pulgadas de espesor. 9) Banda ojillada de pvc, de 15 cm de ancho, para juntas de colado. 10) Relleno especial para bloque técnico (cuñas de transición) en obras de drenaje transversal de vía única, con material de banco , incluyendo acarreo de material y todo lo necesario para su correcta ejecución, p.U.O.T.
ODT_T1-136_PK2023529.8 | Actividad | Pieza | Obra de drenaje / PK 2023529.8 Tipo MARCO 3x300x300 cm | 1
Obra de drenaje transversal de dimensiones interiores 3x300x300 cm, espesores y dimensiones de acuerdo con proyecto. Incluye parte proporcional de emboquilles, excavación, repies, impermeabilización y juntas. Incluye: 1) Excavación y/o corte (desmonte) a cielo abierto, a máquina, en cualquier zona y profundidad, incl. Carga y acarreo. 2) Excavación y/o corte (desmonte) a cielo abierto, a máquina, en cualquier zona y profundidad. 3) Concreto hecho en obra, f'c=150 kg/cm2, en plantillas. 4) Concreto premezclado clase 1, f'c=250 kg/cm2, en cimentación y/o estructura. 5) Acero de refuerzo f'y=4,200 kg/cm2 en cimentación y/o estructura. 6) Cimbra y descimbra en estructura, acabado común. 7) Impermeabilización hdpe en estructuras. 8) Tubería colectora perforada de pvc de 20 cm de diámetro y 2/8 pulgadas de espesor. 9) Banda ojillada de pvc, de 15 cm de ancho, para juntas de colado. 10) Relleno especial para bloque técnico (cuñas de transición) en obras de drenaje transversal de vía única, con material de banco , incluyendo acarreo de material y todo lo necesario para su correcta ejecución, p.U.O.T.
ODT_T1-137_PK2024720 | Actividad | Pieza | Obra de drenaje / PK 2024720 Tipo MARCO 300x300 cm | 1
Obra de drenaje transversal de dimensiones interiores 300x300 cm, espesores y dimensiones de acuerdo con proyecto. Incluye parte proporcional de emboquilles, excavación, repies, impermeabilización y juntas. Incluye: 1) Excavación y/o corte (desmonte) a cielo abierto, a máquina, en cualquier zona y profundidad, incl. Carga y acarreo. 2) Excavación y/o corte (desmonte) a cielo abierto, a máquina, en cualquier zona y profundidad. 3) Concreto hecho en obra, f'c=150 kg/cm2, en plantillas. 4) Concreto premezclado clase 1, f'c=250 kg/cm2, en cimentación y/o estructura. 5) Acero de refuerzo f'y=4,200 kg/cm2 en cimentación y/o estructura. 6) Cimbra y descimbra en estructura, acabado común. 7) Impermeabilización hdpe en estructuras. 8) Tubería colectora perforada de pvc de 20 cm de diámetro y 2/8 pulgadas de espesor. 9) Banda ojillada de pvc, de 15 cm de ancho, para juntas de colado. 10) Relleno especial para bloque técnico (cuñas de transición) en obras de drenaje transversal de vía única, con material de banco , incluyendo acarreo de material y todo lo necesario para su correcta ejecución, p.U.O.T.
ODT_T1-138_PK2025980 | Actividad | Pieza | Obra de drenaje / PK 2025980 Tipo MARCO 3x300x300 cm | 1
Obra de drenaje transversal de dimensiones interiores 3x300x300 cm, espesores y dimensiones de acuerdo con proyecto. Incluye parte proporcional de emboquilles, excavación, repies, impermeabilización y juntas. Incluye: 1) Excavación y/o corte (desmonte) a cielo abierto, a máquina, en cualquier zona y profundidad, incl. Carga y acarreo. 2) Excavación y/o corte (desmonte) a cielo abierto, a máquina, en cualquier zona y profundidad. 3) Concreto hecho en obra, f'c=150 kg/cm2, en plantillas. 4) Concreto premezclado clase 1, f'c=250 kg/cm2, en cimentación y/o estructura. 5) Acero de refuerzo f'y=4,200 kg/cm2 en cimentación y/o estructura. 6) Cimbra y descimbra en estructura, acabado común. 7) Impermeabilización hdpe en estructuras. 8) Tubería colectora perforada de pvc de 20 cm de diámetro y 2/8 pulgadas de espesor. 9) Banda ojillada de pvc, de 15 cm de ancho, para juntas de colado. 10) Relleno especial para bloque técnico (cuñas de transición) en obras de drenaje transversal de vía única, con material de banco , incluyendo acarreo de material y todo lo necesario para su correcta ejecución, p.U.O.T.
ODT_T1-139_PK2027024.8 | Actividad | Pieza | Obra de drenaje / PK 2027024.8 Tipo MARCO 3x300x300 cm | 1
Obra de drenaje transversal de dimensiones interiores 3x300x300 cm, espesores y dimensiones de acuerdo con proyecto. Incluye parte proporcional de emboquilles, excavación, repies, impermeabilización y juntas. Incluye: 1) Excavación y/o corte (desmonte) a cielo abierto, a máquina, en cualquier zona y profundidad, incl. Carga y acarreo. 2) Excavación y/o corte (desmonte) a cielo abierto, a máquina, en cualquier zona y profundidad. 3) Concreto hecho en obra, f'c=150 kg/cm2, en plantillas. 4) Concreto premezclado clase 1, f'c=250 kg/cm2, en cimentación y/o estructura. 5) Acero de refuerzo f'y=4,200 kg/cm2 en cimentación y/o estructura. 6) Cimbra y descimbra en estructura, acabado común. 7) Impermeabilización hdpe en estructuras. 8) Tubería colectora perforada de pvc de 20 cm de diámetro y 2/8 pulgadas de espesor. 9) Banda ojillada de pvc, de 15 cm de ancho, para juntas de colado. 10) Relleno especial para bloque técnico (cuñas de transición) en obras de drenaje transversal de vía única, con material de banco , incluyendo acarreo de material y todo lo necesario para su correcta ejecución, p.U.O.T.
ODT_T1-140_PK2033740 | Actividad | Pieza | Obra de drenaje / PK 2033740 Tipo MARCO 2x300x300 cm | 1
Obra de drenaje transversal de dimensiones interiores 2x300x300 cm, espesores y dimensiones de acuerdo con proyecto. Incluye parte proporcional de emboquilles, excavación, repies, impermeabilización y juntas. Incluye: 1) Excavación y/o corte (desmonte) a cielo abierto, a máquina, en cualquier zona y profundidad, incl. Carga y acarreo. 2) Excavación y/o corte (desmonte) a cielo abierto, a máquina, en cualquier zona y profundidad. 3) Concreto hecho en obra, f'c=150 kg/cm2, en plantillas. 4) Concreto premezclado clase 1, f'c=250 kg/cm2, en cimentación y/o estructura. 5) Acero de refuerzo f'y=4,200 kg/cm2 en cimentación y/o estructura. 6) Cimbra y descimbra en estructura, acabado común. 7) Impermeabilización hdpe en estructuras. 8) Tubería colectora perforada de pvc de 20 cm de diámetro y 2/8 pulgadas de espesor. 9) Banda ojillada de pvc, de 15 cm de ancho, para juntas de colado. 10) Relleno especial para bloque técnico (cuñas de transición) en obras de drenaje transversal de vía única, con material de banco , incluyendo acarreo de material y todo lo necesario para su correcta ejecución, p.U.O.T.
ODT_T1-141_PK2036220 | Actividad | Pieza | Obra de drenaje / PK 2036220 Tipo MARCO 200x200 cm | 1
Obra de drenaje transversal de dimensiones interiores 200x200 cm, espesores y dimensiones de acuerdo con proyecto. Incluye parte proporcional de emboquilles, excavación, repies, impermeabilización y juntas. Incluye: 1) Excavación y/o corte (desmonte) a cielo abierto, a máquina, en cualquier zona y profundidad, incl. Carga y acarreo. 2) Excavación y/o corte (desmonte) a cielo abierto, a máquina, en cualquier zona y profundidad. 3) Concreto hecho en obra, f'c=150 kg/cm2, en plantillas. 4) Concreto premezclado clase 1, f'c=250 kg/cm2, en cimentación y/o estructura. 5) Acero de refuerzo f'y=4,200 kg/cm2 en cimentación y/o estructura. 6) Cimbra y descimbra en estructura, acabado común. 7) Impermeabilización hdpe en estructuras. 8) Tubería colectora perforada de pvc de 20 cm de diámetro y 2/8 pulgadas de espesor. 9) Banda ojillada de pvc, de 15 cm de ancho, para juntas de colado. 10) Relleno especial para bloque técnico (cuñas de transición) en obras de drenaje transversal de vía única, con material de banco , incluyendo acarreo de material y todo lo necesario para su correcta ejecución, p.U.O.T.
ODT_T1-142_PK2036770 | Actividad | Pieza | Obra de drenaje / PK 2036770 Tipo MARCO 200x200 cm | 1
Obra de drenaje transversal de dimensiones interiores 200x200 cm, espesores y dimensiones de acuerdo con proyecto. Incluye parte proporcional de emboquilles, excavación, repies, impermeabilización y juntas. Incluye: 1) Excavación y/o corte (desmonte) a cielo abierto, a máquina, en cualquier zona y profundidad, incl. Carga y acarreo. 2) Excavación y/o corte (desmonte) a cielo abierto, a máquina, en cualquier zona y profundidad. 3) Concreto hecho en obra, f'c=150 kg/cm2, en plantillas. 4) Concreto premezclado clase 1, f'c=250 kg/cm2, en cimentación y/o estructura. 5) Acero de refuerzo f'y=4,200 kg/cm2 en cimentación y/o estructura. 6) Cimbra y descimbra en estructura, acabado común. 7) Impermeabilización hdpe en estructuras. 8) Tubería colectora perforada de pvc de 20 cm de diámetro y 2/8 pulgadas de espesor. 9) Banda ojillada de pvc, de 15 cm de ancho, para juntas de colado. 10) Relleno especial para bloque técnico (cuñas de transición) en obras de drenaje transversal de vía única, con material de banco , incluyendo acarreo de material y todo lo necesario para su correcta ejecución, p.U.O.T.
ODT_T1-143_PK2038960 | Actividad | Pieza | Obra de drenaje / PK 2038960 Tipo MARCO 300x300 cm | 1
Obra de drenaje transversal de dimensiones interiores 300x300 cm, espesores y dimensiones de acuerdo con proyecto. Incluye parte proporcional de emboquilles, excavación, repies, impermeabilización y juntas. Incluye: 1) Excavación y/o corte (desmonte) a cielo abierto, a máquina, en cualquier zona y profundidad, incl. Carga y acarreo. 2) Excavación y/o corte (desmonte) a cielo abierto, a máquina, en cualquier zona y profundidad. 3) Concreto hecho en obra, f'c=150 kg/cm2, en plantillas. 4) Concreto premezclado clase 1, f'c=250 kg/cm2, en cimentación y/o estructura. 5) Acero de refuerzo f'y=4,200 kg/cm2 en cimentación y/o estructura. 6) Cimbra y descimbra en estructura, acabado común. 7) Impermeabilización hdpe en estructuras. 8) Tubería colectora perforada de pvc de 20 cm de diámetro y 2/8 pulgadas de espesor. 9) Banda ojillada de pvc, de 15 cm de ancho, para juntas de colado. 10) Relleno especial para bloque técnico (cuñas de transición) en obras de drenaje transversal de vía única, con material de banco , incluyendo acarreo de material y todo lo necesario para su correcta ejecución, p.U.O.T.
ODT_T1-144_PK2039700 | Actividad | Pieza | Obra de drenaje / PK 2039700 Tipo MARCO 150x150 cm | 1
Obra de drenaje transversal de dimensiones interiores 150x150 cm, espesores y dimensiones de acuerdo con proyecto. Incluye parte proporcional de emboquilles, excavación, repies, impermeabilización y juntas. Incluye: 1) Excavación y/o corte (desmonte) a cielo abierto, a máquina, en cualquier zona y profundidad, incl. Carga y acarreo. 2) Excavación y/o corte (desmonte) a cielo abierto, a máquina, en cualquier zona y profundidad. 3) Concreto hecho en obra, f'c=150 kg/cm2, en plantillas. 4) Concreto premezclado clase 1, f'c=250 kg/cm2, en cimentación y/o estructura. 5) Acero de refuerzo f'y=4,200 kg/cm2 en cimentación y/o estructura. 6) Cimbra y descimbra en estructura, acabado común. 7) Impermeabilización hdpe en estructuras. 8) Tubería colectora perforada de pvc de 20 cm de diámetro y 2/8 pulgadas de espesor. 9) Banda ojillada de pvc, de 15 cm de ancho, para juntas de colado. 10) Relleno especial para bloque técnico (cuñas de transición) en obras de drenaje transversal de vía única, con material de banco , incluyendo acarreo de material y todo lo necesario para su correcta ejecución, p.U.O.T.
ODT_T1-146_PK2042600 | Actividad | Pieza | Obra de drenaje / PK 2042600 Tipo MARCO 3x300x300 cm | 1
Obra de drenaje transversal de dimensiones interiores 3x300x300 cm, espesores y dimensiones de acuerdo con proyecto. Incluye parte proporcional de emboquilles, excavación, repies, impermeabilización y juntas. Incluye: 1) Excavación y/o corte (desmonte) a cielo abierto, a máquina, en cualquier zona y profundidad, incl. Carga y acarreo. 2) Excavación y/o corte (desmonte) a cielo abierto, a máquina, en cualquier zona y profundidad. 3) Concreto hecho en obra, f'c=150 kg/cm2, en plantillas. 4) Concreto premezclado clase 1, f'c=250 kg/cm2, en cimentación y/o estructura. 5) Acero de refuerzo f'y=4,200 kg/cm2 en cimentación y/o estructura. 6) Cimbra y descimbra en estructura, acabado común. 7) Impermeabilización hdpe en estructuras. 8) Tubería colectora perforada de pvc de 20 cm de diámetro y 2/8 pulgadas de espesor. 9) Banda ojillada de pvc, de 15 cm de ancho, para juntas de colado. 10) Relleno especial para bloque técnico (cuñas de transición) en obras de drenaje transversal de vía única, con material de banco , incluyendo acarreo de material y todo lo necesario para su correcta ejecución, p.U.O.T.
ODT_T1-147_PK2045060 | Actividad | Pieza | Obra de drenaje / PK 2045060 Tipo MARCO 300x300 cm | 1
Obra de drenaje transversal de dimensiones interiores 300x300 cm, espesores y dimensiones de acuerdo con proyecto. Incluye parte proporcional de emboquilles, excavación, repies, impermeabilización y juntas. Incluye: 1) Excavación y/o corte (desmonte) a cielo abierto, a máquina, en cualquier zona y profundidad, incl. Carga y acarreo. 2) Excavación y/o corte (desmonte) a cielo abierto, a máquina, en cualquier zona y profundidad. 3) Concreto hecho en obra, f'c=150 kg/cm2, en plantillas. 4) Concreto premezclado clase 1, f'c=250 kg/cm2, en cimentación y/o estructura. 5) Acero de refuerzo f'y=4,200 kg/cm2 en cimentación y/o estructura. 6) Cimbra y descimbra en estructura, acabado común. 7) Impermeabilización hdpe en estructuras. 8) Tubería colectora perforada de pvc de 20 cm de diámetro y 2/8 pulgadas de espesor. 9) Banda ojillada de pvc, de 15 cm de ancho, para juntas de colado. 10) Relleno especial para bloque técnico (cuñas de transición) en obras de drenaje transversal de vía única, con material de banco , incluyendo acarreo de material y todo lo necesario para su correcta ejecución, p.U.O.T.
ODT_T1-148_PK2045982.6 | Actividad | Pieza | Obra de drenaje / PK 2045982.6 Tipo MARCO 3x300x300 cm | 1
Obra de drenaje transversal de dimensiones interiores 3x300x300 cm, espesores y dimensiones de acuerdo con proyecto. Incluye parte proporcional de emboquilles, excavación, repies, impermeabilización y juntas. Incluye: 1) Excavación y/o corte (desmonte) a cielo abierto, a máquina, en cualquier zona y profundidad, incl. Carga y acarreo. 2) Excavación y/o corte (desmonte) a cielo abierto, a máquina, en cualquier zona y profundidad. 3) Concreto hecho en obra, f'c=150 kg/cm2, en plantillas. 4) Concreto premezclado clase 1, f'c=250 kg/cm2, en cimentación y/o estructura. 5) Acero de refuerzo f'y=4,200 kg/cm2 en cimentación y/o estructura. 6) Cimbra y descimbra en estructura, acabado común. 7) Impermeabilización hdpe en estructuras. 8) Tubería colectora perforada de pvc de 20 cm de diámetro y 2/8 pulgadas de espesor. 9) Banda ojillada de pvc, de 15 cm de ancho, para juntas de colado. 10) Relleno especial para bloque técnico (cuñas de transición) en obras de drenaje transversal de vía única, con material de banco , incluyendo acarreo de material y todo lo necesario para su correcta ejecución, p.U.O.T.
ODT_T1-149_PK2046240 | Actividad | Pieza | Obra de drenaje / PK 2046240 Tipo MARCO 150x150 cm | 1
Obra de drenaje transversal de dimensiones interiores 150x150 cm, espesores y dimensiones de acuerdo con proyecto. Incluye parte proporcional de emboquilles, excavación, repies, impermeabilización y juntas. Incluye: 1) Excavación y/o corte (desmonte) a cielo abierto, a máquina, en cualquier zona y profundidad, incl. Carga y acarreo. 2) Excavación y/o corte (desmonte) a cielo abierto, a máquina, en cualquier zona y profundidad. 3) Concreto hecho en obra, f'c=150 kg/cm2, en plantillas. 4) Concreto premezclado clase 1, f'c=250 kg/cm2, en cimentación y/o estructura. 5) Acero de refuerzo f'y=4,200 kg/cm2 en cimentación y/o estructura. 6) Cimbra y descimbra en estructura, acabado común. 7) Impermeabilización hdpe en estructuras. 8) Tubería colectora perforada de pvc de 20 cm de diámetro y 2/8 pulgadas de espesor. 9) Banda ojillada de pvc, de 15 cm de ancho, para juntas de colado. 10) Relleno especial para bloque técnico (cuñas de transición) en obras de drenaje transversal de vía única, con material de banco , incluyendo acarreo de material y todo lo necesario para su correcta ejecución, p.U.O.T.
ODT_T1-150_PK2049040 | Actividad | Pieza | Obra de drenaje / PK 2049040 Tipo MARCO 150x150 cm | 1
Obra de drenaje transversal de dimensiones interiores 150x150 cm, espesores y dimensiones de acuerdo con proyecto. Incluye parte proporcional de emboquilles, excavación, repies, impermeabilización y juntas. Incluye: 1) Excavación y/o corte (desmonte) a cielo abierto, a máquina, en cualquier zona y profundidad, incl. Carga y acarreo. 2) Excavación y/o corte (desmonte) a cielo abierto, a máquina, en cualquier zona y profundidad. 3) Concreto hecho en obra, f'c=150 kg/cm2, en plantillas. 4) Concreto premezclado clase 1, f'c=250 kg/cm2, en cimentación y/o estructura. 5) Acero de refuerzo f'y=4,200 kg/cm2 en cimentación y/o estructura. 6) Cimbra y descimbra en estructura, acabado común. 7) Impermeabilización hdpe en estructuras. 8) Tubería colectora perforada de pvc de 20 cm de diámetro y 2/8 pulgadas de espesor. 9) Banda ojillada de pvc, de 15 cm de ancho, para juntas de colado. 10) Relleno especial para bloque técnico (cuñas de transición) en obras de drenaje transversal de vía única, con material de banco , incluyendo acarreo de material y todo lo necesario para su correcta ejecución, p.U.O.T.
ODT_T1-151_PK2049880 | Actividad | Pieza | Obra de drenaje / PK 2049880 Tipo MARCO 300x300 cm | 1
Obra de drenaje transversal de dimensiones interiores 300x300 cm, espesores y dimensiones de acuerdo con proyecto. Incluye parte proporcional de emboquilles, excavación, repies, impermeabilización y juntas. Incluye: 1) Excavación y/o corte (desmonte) a cielo abierto, a máquina, en cualquier zona y profundidad, incl. Carga y acarreo. 2) Excavación y/o corte (desmonte) a cielo abierto, a máquina, en cualquier zona y profundidad. 3) Concreto hecho en obra, f'c=150 kg/cm2, en plantillas. 4) Concreto premezclado clase 1, f'c=250 kg/cm2, en cimentación y/o estructura. 5) Acero de refuerzo f'y=4,200 kg/cm2 en cimentación y/o estructura. 6) Cimbra y descimbra en estructura, acabado común. 7) Impermeabilización hdpe en estructuras. 8) Tubería colectora perforada de pvc de 20 cm de diámetro y 2/8 pulgadas de espesor. 9) Banda ojillada de pvc, de 15 cm de ancho, para juntas de colado. 10) Relleno especial para bloque técnico (cuñas de transición) en obras de drenaje transversal de vía única, con material de banco , incluyendo acarreo de material y todo lo necesario para su correcta ejecución, p.U.O.T.
ODT_T1-152_PK2050520 | Actividad | Pieza | Obra de drenaje / PK 2050520 Tipo MARCO 300x300 cm | 1
Obra de drenaje transversal de dimensiones interiores 300x300 cm, espesores y dimensiones de acuerdo con proyecto. Incluye parte proporcional de emboquilles, excavación, repies, impermeabilización y juntas. Incluye: 1) Excavación y/o corte (desmonte) a cielo abierto, a máquina, en cualquier zona y profundidad, incl. Carga y acarreo. 2) Excavación y/o corte (desmonte) a cielo abierto, a máquina, en cualquier zona y profundidad. 3) Concreto hecho en obra, f'c=150 kg/cm2, en plantillas. 4) Concreto premezclado clase 1, f'c=250 kg/cm2, en cimentación y/o estructura. 5) Acero de refuerzo f'y=4,200 kg/cm2 en cimentación y/o estructura. 6) Cimbra y descimbra en estructura, acabado común. 7) Impermeabilización hdpe en estructuras. 8) Tubería colectora perforada de pvc de 20 cm de diámetro y 2/8 pulgadas de espesor. 9) Banda ojillada de pvc, de 15 cm de ancho, para juntas de colado. 10) Relleno especial para bloque técnico (cuñas de transición) en obras de drenaje transversal de vía única, con material de banco , incluyendo acarreo de material y todo lo necesario para su correcta ejecución, p.U.O.T.
ODT_T1-153_PK2053480 | Actividad | Pieza | Obra de drenaje / PK 2053480 Tipo MARCO 3x300x300 cm | 1
Obra de drenaje transversal de dimensiones interiores 3x300x300 cm, espesores y dimensiones de acuerdo con proyecto. Incluye parte proporcional de emboquilles, excavación, repies, impermeabilización y juntas. Incluye: 1) Excavación y/o corte (desmonte) a cielo abierto, a máquina, en cualquier zona y profundidad, incl. Carga y acarreo. 2) Excavación y/o corte (desmonte) a cielo abierto, a máquina, en cualquier zona y profundidad. 3) Concreto hecho en obra, f'c=150 kg/cm2, en plantillas. 4) Concreto premezclado clase 1, f'c=250 kg/cm2, en cimentación y/o estructura. 5) Acero de refuerzo f'y=4,200 kg/cm2 en cimentación y/o estructura. 6) Cimbra y descimbra en estructura, acabado común. 7) Impermeabilización hdpe en estructuras. 8) Tubería colectora perforada de pvc de 20 cm de diámetro y 2/8 pulgadas de espesor. 9) Banda ojillada de pvc, de 15 cm de ancho, para juntas de colado. 10) Relleno especial para bloque técnico (cuñas de transición) en obras de drenaje transversal de vía única, con material de banco , incluyendo acarreo de material y todo lo necesario para su correcta ejecución, p.U.O.T.
ODT_T1-154_PK2054680 | Actividad | Pieza | Obra de drenaje / PK 2054680 Tipo MARCO 150x150 cm | 1
Obra de drenaje transversal de dimensiones interiores 150x150 cm, espesores y dimensiones de acuerdo con proyecto. Incluye parte proporcional de emboquilles, excavación, repies, impermeabilización y juntas. Incluye: 1) Excavación y/o corte (desmonte) a cielo abierto, a máquina, en cualquier zona y profundidad, incl. Carga y acarreo. 2) Excavación y/o corte (desmonte) a cielo abierto, a máquina, en cualquier zona y profundidad. 3) Concreto hecho en obra, f'c=150 kg/cm2, en plantillas. 4) Concreto premezclado clase 1, f'c=250 kg/cm2, en cimentación y/o estructura. 5) Acero de refuerzo f'y=4,200 kg/cm2 en cimentación y/o estructura. 6) Cimbra y descimbra en estructura, acabado común. 7) Impermeabilización hdpe en estructuras. 8) Tubería colectora perforada de pvc de 20 cm de diámetro y 2/8 pulgadas de espesor. 9) Banda ojillada de pvc, de 15 cm de ancho, para juntas de colado. 10) Relleno especial para bloque técnico (cuñas de transición) en obras de drenaje transversal de vía única, con material de banco , incluyendo acarreo de material y todo lo necesario para su correcta ejecución, p.U.O.T.
ODT_T1-155_PK2055500 | Actividad | Pieza | Obra de drenaje / PK 2055500 Tipo MARCO 150x150 cm | 1
Obra de drenaje transversal de dimensiones interiores 150x150 cm, espesores y dimensiones de acuerdo con proyecto. Incluye parte proporcional de emboquilles, excavación, repies, impermeabilización y juntas. Incluye: 1) Excavación y/o corte (desmonte) a cielo abierto, a máquina, en cualquier zona y profundidad, incl. Carga y acarreo. 2) Excavación y/o corte (desmonte) a cielo abierto, a máquina, en cualquier zona y profundidad. 3) Concreto hecho en obra, f'c=150 kg/cm2, en plantillas. 4) Concreto premezclado clase 1, f'c=250 kg/cm2, en cimentación y/o estructura. 5) Acero de refuerzo f'y=4,200 kg/cm2 en cimentación y/o estructura. 6) Cimbra y descimbra en estructura, acabado común. 7) Impermeabilización hdpe en estructuras. 8) Tubería colectora perforada de pvc de 20 cm de diámetro y 2/8 pulgadas de espesor. 9) Banda ojillada de pvc, de 15 cm de ancho, para juntas de colado. 10) Relleno especial para bloque técnico (cuñas de transición) en obras de drenaje transversal de vía única, con material de banco , incluyendo acarreo de material y todo lo necesario para su correcta ejecución, p.U.O.T.
ODT_T1-156_PK2055840 | Actividad | Pieza | Obra de drenaje / PK 2055840 Tipo MARCO 200x200 cm | 1
Obra de drenaje transversal de dimensiones interiores 200x200 cm, espesores y dimensiones de acuerdo con proyecto. Incluye parte proporcional de emboquilles, excavación, repies, impermeabilización y juntas. Incluye: 1) Excavación y/o corte (desmonte) a cielo abierto, a máquina, en cualquier zona y profundidad, incl. Carga y acarreo. 2) Excavación y/o corte (desmonte) a cielo abierto, a máquina, en cualquier zona y profundidad. 3) Concreto hecho en obra, f'c=150 kg/cm2, en plantillas. 4) Concreto premezclado clase 1, f'c=250 kg/cm2, en cimentación y/o estructura. 5) Acero de refuerzo f'y=4,200 kg/cm2 en cimentación y/o estructura. 6) Cimbra y descimbra en estructura, acabado común. 7) Impermeabilización hdpe en estructuras. 8) Tubería colectora perforada de pvc de 20 cm de diámetro y 2/8 pulgadas de espesor. 9) Banda ojillada de pvc, de 15 cm de ancho, para juntas de colado. 10) Relleno especial para bloque técnico (cuñas de transición) en obras de drenaje transversal de vía única, con material de banco , incluyendo acarreo de material y todo lo necesario para su correcta ejecución, p.U.O.T.
ODT_T1-157_PK2056554.5 | Actividad | Pieza | Obra de drenaje / PK 2056554.5 Tipo MARCO 150x150 cm | 1
Obra de drenaje transversal de dimensiones interiores 150x150 cm, espesores y dimensiones de acuerdo con proyecto. Incluye parte proporcional de emboquilles, excavación, repies, impermeabilización y juntas. Incluye: 1) Excavación y/o corte (desmonte) a cielo abierto, a máquina, en cualquier zona y profundidad, incl. Carga y acarreo. 2) Excavación y/o corte (desmonte) a cielo abierto, a máquina, en cualquier zona y profundidad. 3) Concreto hecho en obra, f'c=150 kg/cm2, en plantillas. 4) Concreto premezclado clase 1, f'c=250 kg/cm2, en cimentación y/o estructura. 5) Acero de refuerzo f'y=4,200 kg/cm2 en cimentación y/o estructura. 6) Cimbra y descimbra en estructura, acabado común. 7) Impermeabilización hdpe en estructuras. 8) Tubería colectora perforada de pvc de 20 cm de diámetro y 2/8 pulgadas de espesor. 9) Banda ojillada de pvc, de 15 cm de ancho, para juntas de colado. 10) Relleno especial para bloque técnico (cuñas de transición) en obras de drenaje transversal de vía única, con material de banco , incluyendo acarreo de material y todo lo necesario para su correcta ejecución, p.U.O.T.
ODT_T1-158_PK2057269.9 | Actividad | Pieza | Obra de drenaje / PK 2057269.9 Tipo MARCO 3x300x300 cm | 1
Obra de drenaje transversal de dimensiones interiores 3x300x300 cm, espesores y dimensiones de acuerdo con proyecto. Incluye parte proporcional de emboquilles, excavación, repies, impermeabilización y juntas. Incluye: 1) Excavación y/o corte (desmonte) a cielo abierto, a máquina, en cualquier zona y profundidad, incl. Carga y acarreo. 2) Excavación y/o corte (desmonte) a cielo abierto, a máquina, en cualquier zona y profundidad. 3) Concreto hecho en obra, f'c=150 kg/cm2, en plantillas. 4) Concreto premezclado clase 1, f'c=250 kg/cm2, en cimentación y/o estructura. 5) Acero de refuerzo f'y=4,200 kg/cm2 en cimentación y/o estructura. 6) Cimbra y descimbra en estructura, acabado común. 7) Impermeabilización hdpe en estructuras. 8) Tubería colectora perforada de pvc de 20 cm de diámetro y 2/8 pulgadas de espesor. 9) Banda ojillada de pvc, de 15 cm de ancho, para juntas de colado. 10) Relleno especial para bloque técnico (cuñas de transición) en obras de drenaje transversal de vía única, con material de banco , incluyendo acarreo de material y todo lo necesario para su correcta ejecución, p.U.O.T.
ODT_T1-159_PK2059780 | Actividad | Pieza | Obra de drenaje / PK 2059780 Tipo MARCO 300x300 cm | 1
Obra de drenaje transversal de dimensiones interiores 300x300 cm, espesores y dimensiones de acuerdo con proyecto. Incluye parte proporcional de emboquilles, excavación, repies, impermeabilización y juntas. Incluye: 1) Excavación y/o corte (desmonte) a cielo abierto, a máquina, en cualquier zona y profundidad, incl. Carga y acarreo. 2) Excavación y/o corte (desmonte) a cielo abierto, a máquina, en cualquier zona y profundidad. 3) Concreto hecho en obra, f'c=150 kg/cm2, en plantillas. 4) Concreto premezclado clase 1, f'c=250 kg/cm2, en cimentación y/o estructura. 5) Acero de refuerzo f'y=4,200 kg/cm2 en cimentación y/o estructura. 6) Cimbra y descimbra en estructura, acabado común. 7) Impermeabilización hdpe en estructuras. 8) Tubería colectora perforada de pvc de 20 cm de diámetro y 2/8 pulgadas de espesor. 9) Banda ojillada de pvc, de 15 cm de ancho, para juntas de colado. 10) Relleno especial para bloque técnico (cuñas de transición) en obras de drenaje transversal de vía única, con material de banco , incluyendo acarreo de material y todo lo necesario para su correcta ejecución, p.U.O.T.
ODT_T1-160_PK2060340 | Actividad | Pieza | Obra de drenaje / PK 2060340 Tipo MARCO 200x200 cm | 1
Obra de drenaje transversal de dimensiones interiores 200x200 cm, espesores y dimensiones de acuerdo con proyecto. Incluye parte proporcional de emboquilles, excavación, repies, impermeabilización y juntas. Incluye: 1) Excavación y/o corte (desmonte) a cielo abierto, a máquina, en cualquier zona y profundidad, incl. Carga y acarreo. 2) Excavación y/o corte (desmonte) a cielo abierto, a máquina, en cualquier zona y profundidad. 3) Concreto hecho en obra, f'c=150 kg/cm2, en plantillas. 4) Concreto premezclado clase 1, f'c=250 kg/cm2, en cimentación y/o estructura. 5) Acero de refuerzo f'y=4,200 kg/cm2 en cimentación y/o estructura. 6) Cimbra y descimbra en estructura, acabado común. 7) Impermeabilización hdpe en estructuras. 8) Tubería colectora perforada de pvc de 20 cm de diámetro y 2/8 pulgadas de espesor. 9) Banda ojillada de pvc, de 15 cm de ancho, para juntas de colado. 10) Relleno especial para bloque técnico (cuñas de transición) en obras de drenaje transversal de vía única, con material de banco , incluyendo acarreo de material y todo lo necesario para su correcta ejecución, p.U.O.T.
ODT_T1-161_PK2060700 | Actividad | Pieza | Obra de drenaje / PK 2060700 Tipo MARCO 200x200 cm | 1
Obra de drenaje transversal de dimensiones interiores 200x200 cm, espesores y dimensiones de acuerdo con proyecto. Incluye parte proporcional de emboquilles, excavación, repies, impermeabilización y juntas. Incluye: 1) Excavación y/o corte (desmonte) a cielo abierto, a máquina, en cualquier zona y profundidad, incl. Carga y acarreo. 2) Excavación y/o corte (desmonte) a cielo abierto, a máquina, en cualquier zona y profundidad. 3) Concreto hecho en obra, f'c=150 kg/cm2, en plantillas. 4) Concreto premezclado clase 1, f'c=250 kg/cm2, en cimentación y/o estructura. 5) Acero de refuerzo f'y=4,200 kg/cm2 en cimentación y/o estructura. 6) Cimbra y descimbra en estructura, acabado común. 7) Impermeabilización hdpe en estructuras. 8) Tubería colectora perforada de pvc de 20 cm de diámetro y 2/8 pulgadas de espesor. 9) Banda ojillada de pvc, de 15 cm de ancho, para juntas de colado. 10) Relleno especial para bloque técnico (cuñas de transición) en obras de drenaje transversal de vía única, con material de banco , incluyendo acarreo de material y todo lo necesario para su correcta ejecución, p.U.O.T.
ODT_T1-162_PK2061080.2 | Actividad | Pieza | Obra de drenaje / PK 2061080.2 Tipo MARCO 3x300x300 cm | 1
Obra de drenaje transversal de dimensiones interiores 3x300x300 cm, espesores y dimensiones de acuerdo con proyecto. Incluye parte proporcional de emboquilles, excavación, repies, impermeabilización y juntas. Incluye: 1) Excavación y/o corte (desmonte) a cielo abierto, a máquina, en cualquier zona y profundidad, incl. Carga y acarreo. 2) Excavación y/o corte (desmonte) a cielo abierto, a máquina, en cualquier zona y profundidad. 3) Concreto hecho en obra, f'c=150 kg/cm2, en plantillas. 4) Concreto premezclado clase 1, f'c=250 kg/cm2, en cimentación y/o estructura. 5) Acero de refuerzo f'y=4,200 kg/cm2 en cimentación y/o estructura. 6) Cimbra y descimbra en estructura, acabado común. 7) Impermeabilización hdpe en estructuras. 8) Tubería colectora perforada de pvc de 20 cm de diámetro y 2/8 pulgadas de espesor. 9) Banda ojillada de pvc, de 15 cm de ancho, para juntas de colado. 10) Relleno especial para bloque técnico (cuñas de transición) en obras de drenaje transversal de vía única, con material de banco , incluyendo acarreo de material y todo lo necesario para su correcta ejecución, p.U.O.T.
ODT_T1-163_PK2064640 | Actividad | Pieza | Obra de drenaje / PK 2064640 Tipo MARCO 3x300x300 cm | 1
Obra de drenaje transversal de dimensiones interiores 3x300x300 cm, espesores y dimensiones de acuerdo con proyecto. Incluye parte proporcional de emboquilles, excavación, repies, impermeabilización y juntas. Incluye: 1) Excavación y/o corte (desmonte) a cielo abierto, a máquina, en cualquier zona y profundidad, incl. Carga y acarreo. 2) Excavación y/o corte (desmonte) a cielo abierto, a máquina, en cualquier zona y profundidad. 3) Concreto hecho en obra, f'c=150 kg/cm2, en plantillas. 4) Concreto premezclado clase 1, f'c=250 kg/cm2, en cimentación y/o estructura. 5) Acero de refuerzo f'y=4,200 kg/cm2 en cimentación y/o estructura. 6) Cimbra y descimbra en estructura, acabado común. 7) Impermeabilización hdpe en estructuras. 8) Tubería colectora perforada de pvc de 20 cm de diámetro y 2/8 pulgadas de espesor. 9) Banda ojillada de pvc, de 15 cm de ancho, para juntas de colado. 10) Relleno especial para bloque técnico (cuñas de transición) en obras de drenaje transversal de vía única, con material de banco , incluyendo acarreo de material y todo lo necesario para su correcta ejecución, p.U.O.T.
ODT_T1-164_PK2065980 | Actividad | Pieza | Obra de drenaje / PK 2065980 Tipo MARCO 200x200 cm | 1
Obra de drenaje transversal de dimensiones interiores 200x200 cm, espesores y dimensiones de acuerdo con proyecto. Incluye parte proporcional de emboquilles, excavación, repies, impermeabilización y juntas. Incluye: 1) Excavación y/o corte (desmonte) a cielo abierto, a máquina, en cualquier zona y profundidad, incl. Carga y acarreo. 2) Excavación y/o corte (desmonte) a cielo abierto, a máquina, en cualquier zona y profundidad. 3) Concreto hecho en obra, f'c=150 kg/cm2, en plantillas. 4) Concreto premezclado clase 1, f'c=250 kg/cm2, en cimentación y/o estructura. 5) Acero de refuerzo f'y=4,200 kg/cm2 en cimentación y/o estructura. 6) Cimbra y descimbra en estructura, acabado común. 7) Impermeabilización hdpe en estructuras. 8) Tubería colectora perforada de pvc de 20 cm de diámetro y 2/8 pulgadas de espesor. 9) Banda ojillada de pvc, de 15 cm de ancho, para juntas de colado. 10) Relleno especial para bloque técnico (cuñas de transición) en obras de drenaje transversal de vía única, con material de banco , incluyendo acarreo de material y todo lo necesario para su correcta ejecución, p.U.O.T.
ODT_T1-165_PK2066300 | Actividad | Pieza | Obra de drenaje / PK 2066300 Tipo MARCO 300x300 cm | 1
Obra de drenaje transversal de dimensiones interiores 300x300 cm, espesores y dimensiones de acuerdo con proyecto. Incluye parte proporcional de emboquilles, excavación, repies, impermeabilización y juntas. Incluye: 1) Excavación y/o corte (desmonte) a cielo abierto, a máquina, en cualquier zona y profundidad, incl. Carga y acarreo. 2) Excavación y/o corte (desmonte) a cielo abierto, a máquina, en cualquier zona y profundidad. 3) Concreto hecho en obra, f'c=150 kg/cm2, en plantillas. 4) Concreto premezclado clase 1, f'c=250 kg/cm2, en cimentación y/o estructura. 5) Acero de refuerzo f'y=4,200 kg/cm2 en cimentación y/o estructura. 6) Cimbra y descimbra en estructura, acabado común. 7) Impermeabilización hdpe en estructuras. 8) Tubería colectora perforada de pvc de 20 cm de diámetro y 2/8 pulgadas de espesor. 9) Banda ojillada de pvc, de 15 cm de ancho, para juntas de colado. 10) Relleno especial para bloque técnico (cuñas de transición) en obras de drenaje transversal de vía única, con material de banco , incluyendo acarreo de material y todo lo necesario para su correcta ejecución, p.U.O.T.
ODT_T1-166_PK2066660 | Actividad | Pieza | Obra de drenaje / PK 2066660 Tipo MARCO 300x300 cm | 1
Obra de drenaje transversal de dimensiones interiores 300x300 cm, espesores y dimensiones de acuerdo con proyecto. Incluye parte proporcional de emboquilles, excavación, repies, impermeabilización y juntas. Incluye: 1) Excavación y/o corte (desmonte) a cielo abierto, a máquina, en cualquier zona y profundidad, incl. Carga y acarreo. 2) Excavación y/o corte (desmonte) a cielo abierto, a máquina, en cualquier zona y profundidad. 3) Concreto hecho en obra, f'c=150 kg/cm2, en plantillas. 4) Concreto premezclado clase 1, f'c=250 kg/cm2, en cimentación y/o estructura. 5) Acero de refuerzo f'y=4,200 kg/cm2 en cimentación y/o estructura. 6) Cimbra y descimbra en estructura, acabado común. 7) Impermeabilización hdpe en estructuras. 8) Tubería colectora perforada de pvc de 20 cm de diámetro y 2/8 pulgadas de espesor. 9) Banda ojillada de pvc, de 15 cm de ancho, para juntas de colado. 10) Relleno especial para bloque técnico (cuñas de transición) en obras de drenaje transversal de vía única, con material de banco , incluyendo acarreo de material y todo lo necesario para su correcta ejecución, p.U.O.T.
ODT_T1-167_PK2067440 | Actividad | Pieza | Obra de drenaje / PK 2067440 Tipo MARCO 3x300x300 cm | 1
Obra de drenaje transversal de dimensiones interiores 3x300x300 cm, espesores y dimensiones de acuerdo con proyecto. Incluye parte proporcional de emboquilles, excavación, repies, impermeabilización y juntas. Incluye: 1) Excavación y/o corte (desmonte) a cielo abierto, a máquina, en cualquier zona y profundidad, incl. Carga y acarreo. 2) Excavación y/o corte (desmonte) a cielo abierto, a máquina, en cualquier zona y profundidad. 3) Concreto hecho en obra, f'c=150 kg/cm2, en plantillas. 4) Concreto premezclado clase 1, f'c=250 kg/cm2, en cimentación y/o estructura. 5) Acero de refuerzo f'y=4,200 kg/cm2 en cimentación y/o estructura. 6) Cimbra y descimbra en estructura, acabado común. 7) Impermeabilización hdpe en estructuras. 8) Tubería colectora perforada de pvc de 20 cm de diámetro y 2/8 pulgadas de espesor. 9) Banda ojillada de pvc, de 15 cm de ancho, para juntas de colado. 10) Relleno especial para bloque técnico (cuñas de transición) en obras de drenaje transversal de vía única, con material de banco , incluyendo acarreo de material y todo lo necesario para su correcta ejecución, p.U.O.T.
ODT_T1-168_PK2068280 | Actividad | Pieza | Obra de drenaje / PK 2068280 Tipo MARCO 200x200 cm | 1
Obra de drenaje transversal de dimensiones interiores 200x200 cm, espesores y dimensiones de acuerdo con proyecto. Incluye parte proporcional de emboquilles, excavación, repies, impermeabilización y juntas. Incluye: 1) Excavación y/o corte (desmonte) a cielo abierto, a máquina, en cualquier zona y profundidad, incl. Carga y acarreo. 2) Excavación y/o corte (desmonte) a cielo abierto, a máquina, en cualquier zona y profundidad. 3) Concreto hecho en obra, f'c=150 kg/cm2, en plantillas. 4) Concreto premezclado clase 1, f'c=250 kg/cm2, en cimentación y/o estructura. 5) Acero de refuerzo f'y=4,200 kg/cm2 en cimentación y/o estructura. 6) Cimbra y descimbra en estructura, acabado común. 7) Impermeabilización hdpe en estructuras. 8) Tubería colectora perforada de pvc de 20 cm de diámetro y 2/8 pulgadas de espesor. 9) Banda ojillada de pvc, de 15 cm de ancho, para juntas de colado. 10) Relleno especial para bloque técnico (cuñas de transición) en obras de drenaje transversal de vía única, con material de banco , incluyendo acarreo de material y todo lo necesario para su correcta ejecución, p.U.O.T.
ODT_T1-169_PK2068560 | Actividad | Pieza | Obra de drenaje / PK 2068560 Tipo MARCO 200x200 cm | 1
Obra de drenaje transversal de dimensiones interiores 200x200 cm, espesores y dimensiones de acuerdo con proyecto. Incluye parte proporcional de emboquilles, excavación, repies, impermeabilización y juntas. Incluye: 1) Excavación y/o corte (desmonte) a cielo abierto, a máquina, en cualquier zona y profundidad, incl. Carga y acarreo. 2) Excavación y/o corte (desmonte) a cielo abierto, a máquina, en cualquier zona y profundidad. 3) Concreto hecho en obra, f'c=150 kg/cm2, en plantillas. 4) Concreto premezclado clase 1, f'c=250 kg/cm2, en cimentación y/o estructura. 5) Acero de refuerzo f'y=4,200 kg/cm2 en cimentación y/o estructura. 6) Cimbra y descimbra en estructura, acabado común. 7) Impermeabilización hdpe en estructuras. 8) Tubería colectora perforada de pvc de 20 cm de diámetro y 2/8 pulgadas de espesor. 9) Banda ojillada de pvc, de 15 cm de ancho, para juntas de colado. 10) Relleno especial para bloque técnico (cuñas de transición) en obras de drenaje transversal de vía única, con material de banco , incluyendo acarreo de material y todo lo necesario para su correcta ejecución, p.U.O.T.
ODT_T1-170_PK2069260 | Actividad | Pieza | Obra de drenaje / PK 2069260 Tipo MARCO 3x300x300 cm | 1
Obra de drenaje transversal de dimensiones interiores 3x300x300 cm, espesores y dimensiones de acuerdo con proyecto. Incluye parte proporcional de emboquilles, excavación, repies, impermeabilización y juntas. Incluye: 1) Excavación y/o corte (desmonte) a cielo abierto, a máquina, en cualquier zona y profundidad, incl. Carga y acarreo. 2) Excavación y/o corte (desmonte) a cielo abierto, a máquina, en cualquier zona y profundidad. 3) Concreto hecho en obra, f'c=150 kg/cm2, en plantillas. 4) Concreto premezclado clase 1, f'c=250 kg/cm2, en cimentación y/o estructura. 5) Acero de refuerzo f'y=4,200 kg/cm2 en cimentación y/o estructura. 6) Cimbra y descimbra en estructura, acabado común. 7) Impermeabilización hdpe en estructuras. 8) Tubería colectora perforada de pvc de 20 cm de diámetro y 2/8 pulgadas de espesor. 9) Banda ojillada de pvc, de 15 cm de ancho, para juntas de colado. 10) Relleno especial para bloque técnico (cuñas de transición) en obras de drenaje transversal de vía única, con material de banco , incluyendo acarreo de material y todo lo necesario para su correcta ejecución, p.U.O.T.
ODT_T1-171_PK2070000 | Actividad | Pieza | Obra de drenaje / PK 2070000 Tipo MARCO 300x300 cm | 1
Obra de drenaje transversal de dimensiones interiores 300x300 cm, espesores y dimensiones de acuerdo con proyecto. Incluye parte proporcional de emboquilles, excavación, repies, impermeabilización y juntas. Incluye: 1) Excavación y/o corte (desmonte) a cielo abierto, a máquina, en cualquier zona y profundidad, incl. Carga y acarreo. 2) Excavación y/o corte (desmonte) a cielo abierto, a máquina, en cualquier zona y profundidad. 3) Concreto hecho en obra, f'c=150 kg/cm2, en plantillas. 4) Concreto premezclado clase 1, f'c=250 kg/cm2, en cimentación y/o estructura. 5) Acero de refuerzo f'y=4,200 kg/cm2 en cimentación y/o estructura. 6) Cimbra y descimbra en estructura, acabado común. 7) Impermeabilización hdpe en estructuras. 8) Tubería colectora perforada de pvc de 20 cm de diámetro y 2/8 pulgadas de espesor. 9) Banda ojillada de pvc, de 15 cm de ancho, para juntas de colado. 10) Relleno especial para bloque técnico (cuñas de transición) en obras de drenaje transversal de vía única, con material de banco , incluyendo acarreo de material y todo lo necesario para su correcta ejecución, p.U.O.T.
ODT_T1-172_PK2073880 | Actividad | Pieza | Obra de drenaje / PK 2073880 Tipo MARCO 300x300 cm | 1
Obra de drenaje transversal de dimensiones interiores 300x300 cm, espesores y dimensiones de acuerdo con proyecto. Incluye parte proporcional de emboquilles, excavación, repies, impermeabilización y juntas. Incluye: 1) Excavación y/o corte (desmonte) a cielo abierto, a máquina, en cualquier zona y profundidad, incl. Carga y acarreo. 2) Excavación y/o corte (desmonte) a cielo abierto, a máquina, en cualquier zona y profundidad. 3) Concreto hecho en obra, f'c=150 kg/cm2, en plantillas. 4) Concreto premezclado clase 1, f'c=250 kg/cm2, en cimentación y/o estructura. 5) Acero de refuerzo f'y=4,200 kg/cm2 en cimentación y/o estructura. 6) Cimbra y descimbra en estructura, acabado común. 7) Impermeabilización hdpe en estructuras. 8) Tubería colectora perforada de pvc de 20 cm de diámetro y 2/8 pulgadas de espesor. 9) Banda ojillada de pvc, de 15 cm de ancho, para juntas de colado. 10) Relleno especial para bloque técnico (cuñas de transición) en obras de drenaje transversal de vía única, con material de banco , incluyendo acarreo de material y todo lo necesario para su correcta ejecución, p.U.O.T.
ODT_T1-173_PK2074660 | Actividad | Pieza | Obra de drenaje / PK 2074660 Tipo MARCO 3x300x300 cm | 1
Obra de drenaje transversal de dimensiones interiores 3x300x300 cm, espesores y dimensiones de acuerdo con proyecto. Incluye parte proporcional de emboquilles, excavación, repies, impermeabilización y juntas. Incluye: 1) Excavación y/o corte (desmonte) a cielo abierto, a máquina, en cualquier zona y profundidad, incl. Carga y acarreo. 2) Excavación y/o corte (desmonte) a cielo abierto, a máquina, en cualquier zona y profundidad. 3) Concreto hecho en obra, f'c=150 kg/cm2, en plantillas. 4) Concreto premezclado clase 1, f'c=250 kg/cm2, en cimentación y/o estructura. 5) Acero de refuerzo f'y=4,200 kg/cm2 en cimentación y/o estructura. 6) Cimbra y descimbra en estructura, acabado común. 7) Impermeabilización hdpe en estructuras. 8) Tubería colectora perforada de pvc de 20 cm de diámetro y 2/8 pulgadas de espesor. 9) Banda ojillada de pvc, de 15 cm de ancho, para juntas de colado. 10) Relleno especial para bloque técnico (cuñas de transición) en obras de drenaje transversal de vía única, con material de banco , incluyendo acarreo de material y todo lo necesario para su correcta ejecución, p.U.O.T.
ODT_T1-174_PK2078360 | Actividad | Pieza | Obra de drenaje / PK 2078360 Tipo MARCO 150x150 cm | 1
Obra de drenaje transversal de dimensiones interiores 150x150 cm, espesores y dimensiones de acuerdo con proyecto. Incluye parte proporcional de emboquilles, excavación, repies, impermeabilización y juntas. Incluye: 1) Excavación y/o corte (desmonte) a cielo abierto, a máquina, en cualquier zona y profundidad, incl. Carga y acarreo. 2) Excavación y/o corte (desmonte) a cielo abierto, a máquina, en cualquier zona y profundidad. 3) Concreto hecho en obra, f'c=150 kg/cm2, en plantillas. 4) Concreto premezclado clase 1, f'c=250 kg/cm2, en cimentación y/o estructura. 5) Acero de refuerzo f'y=4,200 kg/cm2 en cimentación y/o estructura. 6) Cimbra y descimbra en estructura, acabado común. 7) Impermeabilización hdpe en estructuras. 8) Tubería colectora perforada de pvc de 20 cm de diámetro y 2/8 pulgadas de espesor. 9) Banda ojillada de pvc, de 15 cm de ancho, para juntas de colado. 10) Relleno especial para bloque técnico (cuñas de transición) en obras de drenaje transversal de vía única, con material de banco , incluyendo acarreo de material y todo lo necesario para su correcta ejecución, p.U.O.T.
ODT_T1-175_PK2079740 | Actividad | Pieza | Obra de drenaje / PK 2079740 Tipo MARCO 2x300x300 cm | 1
Obra de drenaje transversal de dimensiones interiores 2x300x300 cm, espesores y dimensiones de acuerdo con proyecto. Incluye parte proporcional de emboquilles, excavación, repies, impermeabilización y juntas. Incluye: 1) Excavación y/o corte (desmonte) a cielo abierto, a máquina, en cualquier zona y profundidad, incl. Carga y acarreo. 2) Excavación y/o corte (desmonte) a cielo abierto, a máquina, en cualquier zona y profundidad. 3) Concreto hecho en obra, f'c=150 kg/cm2, en plantillas. 4) Concreto premezclado clase 1, f'c=250 kg/cm2, en cimentación y/o estructura. 5) Acero de refuerzo f'y=4,200 kg/cm2 en cimentación y/o estructura. 6) Cimbra y descimbra en estructura, acabado común. 7) Impermeabilización hdpe en estructuras. 8) Tubería colectora perforada de pvc de 20 cm de diámetro y 2/8 pulgadas de espesor. 9) Banda ojillada de pvc, de 15 cm de ancho, para juntas de colado. 10) Relleno especial para bloque técnico (cuñas de transición) en obras de drenaje transversal de vía única, con material de banco , incluyendo acarreo de material y todo lo necesario para su correcta ejecución, p.U.O.T.
ODT_T1-176_PK2080420 | Actividad | Pieza | Obra de drenaje / PK 2080420 Tipo MARCO 200x200 cm | 1
Obra de drenaje transversal de dimensiones interiores 200x200 cm, espesores y dimensiones de acuerdo con proyecto. Incluye parte proporcional de emboquilles, excavación, repies, impermeabilización y juntas. Incluye: 1) Excavación y/o corte (desmonte) a cielo abierto, a máquina, en cualquier zona y profundidad, incl. Carga y acarreo. 2) Excavación y/o corte (desmonte) a cielo abierto, a máquina, en cualquier zona y profundidad. 3) Concreto hecho en obra, f'c=150 kg/cm2, en plantillas. 4) Concreto premezclado clase 1, f'c=250 kg/cm2, en cimentación y/o estructura. 5) Acero de refuerzo f'y=4,200 kg/cm2 en cimentación y/o estructura. 6) Cimbra y descimbra en estructura, acabado común. 7) Impermeabilización hdpe en estructuras. 8) Tubería colectora perforada de pvc de 20 cm de diámetro y 2/8 pulgadas de espesor. 9) Banda ojillada de pvc, de 15 cm de ancho, para juntas de colado. 10) Relleno especial para bloque técnico (cuñas de transición) en obras de drenaje transversal de vía única, con material de banco , incluyendo acarreo de material y todo lo necesario para su correcta ejecución, p.U.O.T.
ODT_T1-177_PK2080860 | Actividad | Pieza | Obra de drenaje / PK 2080860 Tipo MARCO 3x300x300 cm | 1
Obra de drenaje transversal de dimensiones interiores 3x300x300 cm, espesores y dimensiones de acuerdo con proyecto. Incluye parte proporcional de emboquilles, excavación, repies, impermeabilización y juntas. Incluye: 1) Excavación y/o corte (desmonte) a cielo abierto, a máquina, en cualquier zona y profundidad, incl. Carga y acarreo. 2) Excavación y/o corte (desmonte) a cielo abierto, a máquina, en cualquier zona y profundidad. 3) Concreto hecho en obra, f'c=150 kg/cm2, en plantillas. 4) Concreto premezclado clase 1, f'c=250 kg/cm2, en cimentación y/o estructura. 5) Acero de refuerzo f'y=4,200 kg/cm2 en cimentación y/o estructura. 6) Cimbra y descimbra en estructura, acabado común. 7) Impermeabilización hdpe en estructuras. 8) Tubería colectora perforada de pvc de 20 cm de diámetro y 2/8 pulgadas de espesor. 9) Banda ojillada de pvc, de 15 cm de ancho, para juntas de colado. 10) Relleno especial para bloque técnico (cuñas de transición) en obras de drenaje transversal de vía única, con material de banco , incluyendo acarreo de material y todo lo necesario para su correcta ejecución, p.U.O.T.
ODT_T1-179_PK2084690 | Actividad | Pieza | Obra de drenaje / PK 2084690 Tipo MARCO 150x150 cm | 1
Obra de drenaje transversal de dimensiones interiores 150x150 cm, espesores y dimensiones de acuerdo con proyecto. Incluye parte proporcional de emboquilles, excavación, repies, impermeabilización y juntas. Incluye: 1) Excavación y/o corte (desmonte) a cielo abierto, a máquina, en cualquier zona y profundidad, incl. Carga y acarreo. 2) Excavación y/o corte (desmonte) a cielo abierto, a máquina, en cualquier zona y profundidad. 3) Concreto hecho en obra, f'c=150 kg/cm2, en plantillas. 4) Concreto premezclado clase 1, f'c=250 kg/cm2, en cimentación y/o estructura. 5) Acero de refuerzo f'y=4,200 kg/cm2 en cimentación y/o estructura. 6) Cimbra y descimbra en estructura, acabado común. 7) Impermeabilización hdpe en estructuras. 8) Tubería colectora perforada de pvc de 20 cm de diámetro y 2/8 pulgadas de espesor. 9) Banda ojillada de pvc, de 15 cm de ancho, para juntas de colado. 10) Relleno especial para bloque técnico (cuñas de transición) en obras de drenaje transversal de vía única, con material de banco , incluyendo acarreo de material y todo lo necesario para su correcta ejecución, p.U.O.T.
ODT_T1-180_PK2086420 | Actividad | Pieza | Obra de drenaje / PK 2086420 Tipo MARCO 300x300 cm | 1
Obra de drenaje transversal de dimensiones interiores 300x300 cm, espesores y dimensiones de acuerdo con proyecto. Incluye parte proporcional de emboquilles, excavación, repies, impermeabilización y juntas. Incluye: 1) Excavación y/o corte (desmonte) a cielo abierto, a máquina, en cualquier zona y profundidad, incl. Carga y acarreo. 2) Excavación y/o corte (desmonte) a cielo abierto, a máquina, en cualquier zona y profundidad. 3) Concreto hecho en obra, f'c=150 kg/cm2, en plantillas. 4) Concreto premezclado clase 1, f'c=250 kg/cm2, en cimentación y/o estructura. 5) Acero de refuerzo f'y=4,200 kg/cm2 en cimentación y/o estructura. 6) Cimbra y descimbra en estructura, acabado común. 7) Impermeabilización hdpe en estructuras. 8) Tubería colectora perforada de pvc de 20 cm de diámetro y 2/8 pulgadas de espesor. 9) Banda ojillada de pvc, de 15 cm de ancho, para juntas de colado. 10) Relleno especial para bloque técnico (cuñas de transición) en obras de drenaje transversal de vía única, con material de banco , incluyendo acarreo de material y todo lo necesario para su correcta ejecución, p.U.O.T.
ODT_T1-184_PK2091820 | Actividad | Pieza | Obra de drenaje / PK 2091820 Tipo MARCO 3x300x300 cm | 1
Obra de drenaje transversal de dimensiones interiores 3x300x300 cm, espesores y dimensiones de acuerdo con proyecto. Incluye parte proporcional de emboquilles, excavación, repies, impermeabilización y juntas. Incluye: 1) Excavación y/o corte (desmonte) a cielo abierto, a máquina, en cualquier zona y profundidad, incl. Carga y acarreo. 2) Excavación y/o corte (desmonte) a cielo abierto, a máquina, en cualquier zona y profundidad. 3) Concreto hecho en obra, f'c=150 kg/cm2, en plantillas. 4) Concreto premezclado clase 1, f'c=250 kg/cm2, en cimentación y/o estructura. 5) Acero de refuerzo f'y=4,200 kg/cm2 en cimentación y/o estructura. 6) Cimbra y descimbra en estructura, acabado común. 7) Impermeabilización hdpe en estructuras. 8) Tubería colectora perforada de pvc de 20 cm de diámetro y 2/8 pulgadas de espesor. 9) Banda ojillada de pvc, de 15 cm de ancho, para juntas de colado. 10) Relleno especial para bloque técnico (cuñas de transición) en obras de drenaje transversal de vía única, con material de banco , incluyendo acarreo de material y todo lo necesario para su correcta ejecución, p.U.O.T.
ODT_T1-185_PK2094285.8 | Actividad | Pieza | Obra de drenaje / PK 2094285.8 Tipo MARCO 3x300x300 cm | 1
Obra de drenaje transversal de dimensiones interiores 3x300x300 cm, espesores y dimensiones de acuerdo con proyecto. Incluye parte proporcional de emboquilles, excavación, repies, impermeabilización y juntas. Incluye: 1) Excavación y/o corte (desmonte) a cielo abierto, a máquina, en cualquier zona y profundidad, incl. Carga y acarreo. 2) Excavación y/o corte (desmonte) a cielo abierto, a máquina, en cualquier zona y profundidad. 3) Concreto hecho en obra, f'c=150 kg/cm2, en plantillas. 4) Concreto premezclado clase 1, f'c=250 kg/cm2, en cimentación y/o estructura. 5) Acero de refuerzo f'y=4,200 kg/cm2 en cimentación y/o estructura. 6) Cimbra y descimbra en estructura, acabado común. 7) Impermeabilización hdpe en estructuras. 8) Tubería colectora perforada de pvc de 20 cm de diámetro y 2/8 pulgadas de espesor. 9) Banda ojillada de pvc, de 15 cm de ancho, para juntas de colado. 10) Relleno especial para bloque técnico (cuñas de transición) en obras de drenaje transversal de vía única, con material de banco , incluyendo acarreo de material y todo lo necesario para su correcta ejecución, p.U.O.T.
ODT_T1-191_PK2099660 | Actividad | Pieza | Obra de drenaje / PK 2099660 Tipo MARCO 2x300x300 cm | 1
Obra de drenaje transversal de dimensiones interiores 2x300x300 cm, espesores y dimensiones de acuerdo con proyecto. Incluye parte proporcional de emboquilles, excavación, repies, impermeabilización y juntas. Incluye: 1) Excavación y/o corte (desmonte) a cielo abierto, a máquina, en cualquier zona y profundidad, incl. Carga y acarreo. 2) Excavación y/o corte (desmonte) a cielo abierto, a máquina, en cualquier zona y profundidad. 3) Concreto hecho en obra, f'c=150 kg/cm2, en plantillas. 4) Concreto premezclado clase 1, f'c=250 kg/cm2, en cimentación y/o estructura. 5) Acero de refuerzo f'y=4,200 kg/cm2 en cimentación y/o estructura. 6) Cimbra y descimbra en estructura, acabado común. 7) Impermeabilización hdpe en estructuras. 8) Tubería colectora perforada de pvc de 20 cm de diámetro y 2/8 pulgadas de espesor. 9) Banda ojillada de pvc, de 15 cm de ancho, para juntas de colado. 10) Relleno especial para bloque técnico (cuñas de transición) en obras de drenaje transversal de vía única, con material de banco , incluyendo acarreo de material y todo lo necesario para su correcta ejecución, p.U.O.T.
ODT_T1-192_PK2101260 | Actividad | Pieza | Obra de drenaje / PK 2101260 Tipo MARCO 150x150 cm | 1
Obra de drenaje transversal de dimensiones interiores 150x150 cm, espesores y dimensiones de acuerdo con proyecto. Incluye parte proporcional de emboquilles, excavación, repies, impermeabilización y juntas. Incluye: 1) Excavación y/o corte (desmonte) a cielo abierto, a máquina, en cualquier zona y profundidad, incl. Carga y acarreo. 2) Excavación y/o corte (desmonte) a cielo abierto, a máquina, en cualquier zona y profundidad. 3) Concreto hecho en obra, f'c=150 kg/cm2, en plantillas. 4) Concreto premezclado clase 1, f'c=250 kg/cm2, en cimentación y/o estructura. 5) Acero de refuerzo f'y=4,200 kg/cm2 en cimentación y/o estructura. 6) Cimbra y descimbra en estructura, acabado común. 7) Impermeabilización hdpe en estructuras. 8) Tubería colectora perforada de pvc de 20 cm de diámetro y 2/8 pulgadas de espesor. 9) Banda ojillada de pvc, de 15 cm de ancho, para juntas de colado. 10) Relleno especial para bloque técnico (cuñas de transición) en obras de drenaje transversal de vía única, con material de banco , incluyendo acarreo de material y todo lo necesario para su correcta ejecución, p.U.O.T.
ODT_T1-193_PK2101880 | Actividad | Pieza | Obra de drenaje / PK 2101880 Tipo MARCO 150x150 cm | 1
Obra de drenaje transversal de dimensiones interiores 150x150 cm, espesores y dimensiones de acuerdo con proyecto. Incluye parte proporcional de emboquilles, excavación, repies, impermeabilización y juntas. Incluye: 1) Excavación y/o corte (desmonte) a cielo abierto, a máquina, en cualquier zona y profundidad, incl. Carga y acarreo. 2) Excavación y/o corte (desmonte) a cielo abierto, a máquina, en cualquier zona y profundidad. 3) Concreto hecho en obra, f'c=150 kg/cm2, en plantillas. 4) Concreto premezclado clase 1, f'c=250 kg/cm2, en cimentación y/o estructura. 5) Acero de refuerzo f'y=4,200 kg/cm2 en cimentación y/o estructura. 6) Cimbra y descimbra en estructura, acabado común. 7) Impermeabilización hdpe en estructuras. 8) Tubería colectora perforada de pvc de 20 cm de diámetro y 2/8 pulgadas de espesor. 9) Banda ojillada de pvc, de 15 cm de ancho, para juntas de colado. 10) Relleno especial para bloque técnico (cuñas de transición) en obras de drenaje transversal de vía única, con material de banco , incluyendo acarreo de material y todo lo necesario para su correcta ejecución, p.U.O.T.
ODT_T1-194_PK2103503.2 | Actividad | Pieza | Obra de drenaje / PK 2103503.2 Tipo MARCO 200x200 cm | 1
Obra de drenaje transversal de dimensiones interiores 200x200 cm, espesores y dimensiones de acuerdo con proyecto. Incluye parte proporcional de emboquilles, excavación, repies, impermeabilización y juntas. Incluye: 1) Excavación y/o corte (desmonte) a cielo abierto, a máquina, en cualquier zona y profundidad, incl. Carga y acarreo. 2) Excavación y/o corte (desmonte) a cielo abierto, a máquina, en cualquier zona y profundidad. 3) Concreto hecho en obra, f'c=150 kg/cm2, en plantillas. 4) Concreto premezclado clase 1, f'c=250 kg/cm2, en cimentación y/o estructura. 5) Acero de refuerzo f'y=4,200 kg/cm2 en cimentación y/o estructura. 6) Cimbra y descimbra en estructura, acabado común. 7) Impermeabilización hdpe en estructuras. 8) Tubería colectora perforada de pvc de 20 cm de diámetro y 2/8 pulgadas de espesor. 9) Banda ojillada de pvc, de 15 cm de ancho, para juntas de colado. 10) Relleno especial para bloque técnico (cuñas de transición) en obras de drenaje transversal de vía única, con material de banco , incluyendo acarreo de material y todo lo necesario para su correcta ejecución, p.U.O.T.
ODT_T1-195_PK2104520 | Actividad | Pieza | Obra de drenaje / PK 2104520 Tipo MARCO 300x300 cm | 1
Obra de drenaje transversal de dimensiones interiores 300x300 cm, espesores y dimensiones de acuerdo con proyecto. Incluye parte proporcional de emboquilles, excavación, repies, impermeabilización y juntas. Incluye: 1) Excavación y/o corte (desmonte) a cielo abierto, a máquina, en cualquier zona y profundidad, incl. Carga y acarreo. 2) Excavación y/o corte (desmonte) a cielo abierto, a máquina, en cualquier zona y profundidad. 3) Concreto hecho en obra, f'c=150 kg/cm2, en plantillas. 4) Concreto premezclado clase 1, f'c=250 kg/cm2, en cimentación y/o estructura. 5) Acero de refuerzo f'y=4,200 kg/cm2 en cimentación y/o estructura. 6) Cimbra y descimbra en estructura, acabado común. 7) Impermeabilización hdpe en estructuras. 8) Tubería colectora perforada de pvc de 20 cm de diámetro y 2/8 pulgadas de espesor. 9) Banda ojillada de pvc, de 15 cm de ancho, para juntas de colado. 10) Relleno especial para bloque técnico (cuñas de transición) en obras de drenaje transversal de vía única, con material de banco , incluyendo acarreo de material y todo lo necesario para su correcta ejecución, p.U.O.T.
ODT_T1-197_PK2105940 | Actividad | Pieza | Obra de drenaje / PK 2105940 Tipo MARCO 150x150 cm | 1
Obra de drenaje transversal de dimensiones interiores 150x150 cm, espesores y dimensiones de acuerdo con proyecto. Incluye parte proporcional de emboquilles, excavación, repies, impermeabilización y juntas. Incluye: 1) Excavación y/o corte (desmonte) a cielo abierto, a máquina, en cualquier zona y profundidad, incl. Carga y acarreo. 2) Excavación y/o corte (desmonte) a cielo abierto, a máquina, en cualquier zona y profundidad. 3) Concreto hecho en obra, f'c=150 kg/cm2, en plantillas. 4) Concreto premezclado clase 1, f'c=250 kg/cm2, en cimentación y/o estructura. 5) Acero de refuerzo f'y=4,200 kg/cm2 en cimentación y/o estructura. 6) Cimbra y descimbra en estructura, acabado común. 7) Impermeabilización hdpe en estructuras. 8) Tubería colectora perforada de pvc de 20 cm de diámetro y 2/8 pulgadas de espesor. 9) Banda ojillada de pvc, de 15 cm de ancho, para juntas de colado. 10) Relleno especial para bloque técnico (cuñas de transición) en obras de drenaje transversal de vía única, con material de banco , incluyendo acarreo de material y todo lo necesario para su correcta ejecución, p.U.O.T.
ODT_T1-198_PK2107861 | Actividad | Pieza | Obra de drenaje / PK 2107861 Tipo MARCO 3x300x300 cm | 1
Obra de drenaje transversal de dimensiones interiores 3x300x300 cm, espesores y dimensiones de acuerdo con proyecto. Incluye parte proporcional de emboquilles, excavación, repies, impermeabilización y juntas. Incluye: 1) Excavación y/o corte (desmonte) a cielo abierto, a máquina, en cualquier zona y profundidad, incl. Carga y acarreo. 2) Excavación y/o corte (desmonte) a cielo abierto, a máquina, en cualquier zona y profundidad. 3) Concreto hecho en obra, f'c=150 kg/cm2, en plantillas. 4) Concreto premezclado clase 1, f'c=250 kg/cm2, en cimentación y/o estructura. 5) Acero de refuerzo f'y=4,200 kg/cm2 en cimentación y/o estructura. 6) Cimbra y descimbra en estructura, acabado común. 7) Impermeabilización hdpe en estructuras. 8) Tubería colectora perforada de pvc de 20 cm de diámetro y 2/8 pulgadas de espesor. 9) Banda ojillada de pvc, de 15 cm de ancho, para juntas de colado. 10) Relleno especial para bloque técnico (cuñas de transición) en obras de drenaje transversal de vía única, con material de banco , incluyendo acarreo de material y todo lo necesario para su correcta ejecución, p.U.O.T.
ODT_T1-199_PK2108040 | Actividad | Pieza | Obra de drenaje / PK 2108040 Tipo MARCO 2x300x300 cm | 1
Obra de drenaje transversal de dimensiones interiores 2x300x300 cm, espesores y dimensiones de acuerdo con proyecto. Incluye parte proporcional de emboquilles, excavación, repies, impermeabilización y juntas. Incluye: 1) Excavación y/o corte (desmonte) a cielo abierto, a máquina, en cualquier zona y profundidad, incl. Carga y acarreo. 2) Excavación y/o corte (desmonte) a cielo abierto, a máquina, en cualquier zona y profundidad. 3) Concreto hecho en obra, f'c=150 kg/cm2, en plantillas. 4) Concreto premezclado clase 1, f'c=250 kg/cm2, en cimentación y/o estructura. 5) Acero de refuerzo f'y=4,200 kg/cm2 en cimentación y/o estructura. 6) Cimbra y descimbra en estructura, acabado común. 7) Impermeabilización hdpe en estructuras. 8) Tubería colectora perforada de pvc de 20 cm de diámetro y 2/8 pulgadas de espesor. 9) Banda ojillada de pvc, de 15 cm de ancho, para juntas de colado. 10) Relleno especial para bloque técnico (cuñas de transición) en obras de drenaje transversal de vía única, con material de banco , incluyendo acarreo de material y todo lo necesario para su correcta ejecución, p.U.O.T.
ODT_T1-200_PK2109085.2 | Actividad | Pieza | Obra de drenaje / PK 2109085.2 Tipo MARCO 200x200 cm | 1
Obra de drenaje transversal de dimensiones interiores 200x200 cm, espesores y dimensiones de acuerdo con proyecto. Incluye parte proporcional de emboquilles, excavación, repies, impermeabilización y juntas. Incluye: 1) Excavación y/o corte (desmonte) a cielo abierto, a máquina, en cualquier zona y profundidad, incl. Carga y acarreo. 2) Excavación y/o corte (desmonte) a cielo abierto, a máquina, en cualquier zona y profundidad. 3) Concreto hecho en obra, f'c=150 kg/cm2, en plantillas. 4) Concreto premezclado clase 1, f'c=250 kg/cm2, en cimentación y/o estructura. 5) Acero de refuerzo f'y=4,200 kg/cm2 en cimentación y/o estructura. 6) Cimbra y descimbra en estructura, acabado común. 7) Impermeabilización hdpe en estructuras. 8) Tubería colectora perforada de pvc de 20 cm de diámetro y 2/8 pulgadas de espesor. 9) Banda ojillada de pvc, de 15 cm de ancho, para juntas de colado. 10) Relleno especial para bloque técnico (cuñas de transición) en obras de drenaje transversal de vía única, con material de banco , incluyendo acarreo de material y todo lo necesario para su correcta ejecución, p.U.O.T.
ODT_T1-201_PK2110980 | Actividad | Pieza | Obra de drenaje / PK 2110980 Tipo MARCO 150x150 cm | 1
Obra de drenaje transversal de dimensiones interiores 150x150 cm, espesores y dimensiones de acuerdo con proyecto. Incluye parte proporcional de emboquilles, excavación, repies, impermeabilización y juntas. Incluye: 1) Excavación y/o corte (desmonte) a cielo abierto, a máquina, en cualquier zona y profundidad, incl. Carga y acarreo. 2) Excavación y/o corte (desmonte) a cielo abierto, a máquina, en cualquier zona y profundidad. 3) Concreto hecho en obra, f'c=150 kg/cm2, en plantillas. 4) Concreto premezclado clase 1, f'c=250 kg/cm2, en cimentación y/o estructura. 5) Acero de refuerzo f'y=4,200 kg/cm2 en cimentación y/o estructura. 6) Cimbra y descimbra en estructura, acabado común. 7) Impermeabilización hdpe en estructuras. 8) Tubería colectora perforada de pvc de 20 cm de diámetro y 2/8 pulgadas de espesor. 9) Banda ojillada de pvc, de 15 cm de ancho, para juntas de colado. 10) Relleno especial para bloque técnico (cuñas de transición) en obras de drenaje transversal de vía única, con material de banco , incluyendo acarreo de material y todo lo necesario para su correcta ejecución, p.U.O.T.
ODT_T1-202_PK2112200 | Actividad | Pieza | Obra de drenaje / PK 2112200 Tipo MARCO 3x300x300 cm | 1
Obra de drenaje transversal de dimensiones interiores 3x300x300 cm, espesores y dimensiones de acuerdo con proyecto. Incluye parte proporcional de emboquilles, excavación, repies, impermeabilización y juntas. Incluye: 1) Excavación y/o corte (desmonte) a cielo abierto, a máquina, en cualquier zona y profundidad, incl. Carga y acarreo. 2) Excavación y/o corte (desmonte) a cielo abierto, a máquina, en cualquier zona y profundidad. 3) Concreto hecho en obra, f'c=150 kg/cm2, en plantillas. 4) Concreto premezclado clase 1, f'c=250 kg/cm2, en cimentación y/o estructura. 5) Acero de refuerzo f'y=4,200 kg/cm2 en cimentación y/o estructura. 6) Cimbra y descimbra en estructura, acabado común. 7) Impermeabilización hdpe en estructuras. 8) Tubería colectora perforada de pvc de 20 cm de diámetro y 2/8 pulgadas de espesor. 9) Banda ojillada de pvc, de 15 cm de ancho, para juntas de colado. 10) Relleno especial para bloque técnico (cuñas de transición) en obras de drenaje transversal de vía única, con material de banco , incluyendo acarreo de material y todo lo necesario para su correcta ejecución, p.U.O.T.
PA.01.04.02.02 | Capítulo |  | PASOS VEHICULARES (PV)
PV002a_PK 3_764 | Actividad | Pieza | Paso vehicular 002a / PK 3+764 | 1
Paso vehicular pv_a3_2a Paso vehicular para carreteras o caminos de 7.8 M de ancho y 1 claro isostáticos de luces comprendidas entre 28-32 m. Tablero conformado mediante 4 trabes presforzadas de concreto tipo aashto tipo v y losa de compresión de concreto. Dimensiones y geometría de acuerdo a proyecto. Subestructura formada por caballetes cerrados y columnas con cimentación profunda. Paso vehicular en tramo 1 Incluye: Excavación y/o corte (desmonte) a cielo abierto, a máquina, en cualquier zona y profundidad, incl. Carga y acarreo Excavación y/o corte (desmonte) a cielo abierto, a máquina, en cualquier zona y profundidad Relleno con material de banco Relleno con material de producto de excavación Concreto premezclado clase 1, f'c=250 kg/cm2, en estructura Acero de refuerzo f'y=4,200 kg/cm2 en estructura Cimbra y descimbra en estructura, acabado aparente Impermeabilización hdpe en estructuras Tubería colectora perforada de pvc de 20 cm de diámetro y 2/8" de espesor Concreto premezclado clase 1, f'c=300 kg/cm2, en estructura Tableta prefabricada tipo "alma abierta", de 8 cm. De espesor Trabe pretensada tipo aashto v claros entre 28.0 Y 35.0 M de luz Capa de 2.5 Cm de concreto de desgaste integrado con la losa de compresion Guarniciones y parapetos Pantalla acustica y de avifauna Apoyo de neopreno, módulo de cizalla g=1.1 Mpa Junta de dilatación tipo transflex Tubería colectora de pvc de 15 cm de diámetro y 2/8" de espesor Sumidero de 150x55 mm Impermeabilización de tablero Puesta a tierra en pasos elevados Cualquier tipo de cimentación superficial y/o profunda necesaria.
PV002a_01 | Subactividad | % | Subestructura | 0.541
PV002a_02 | Subactividad | % | Superestructura | 0.459
PV003_PK 8_211 | Actividad | Pieza | Paso vehicular 003 / PK 8+211 | 1
Paso vehicular pv_b3_2a Paso vehicular para carreteras o caminos de 11.60 M de ancho y 1 claro isostáticos de luces comprendidas entre 28-32 m. Tablero conformado mediante 6 trabes presforzadas de concreto tipo aashto tipo v y losa de compresión de concreto. Dimensiones y geometría de acuerdo a proyecto. Subestructura formada por caballetes cerrados y columnas con cimentación profunda. Paso vehicular en tramo 1. Incluye: Excavación y/o corte (desmonte) a cielo abierto, a máquina, en cualquier zona y profundidad, incl. Carga y acarreo Excavación y/o corte (desmonte) a cielo abierto, a máquina, en cualquier zona y profundidad Relleno con material de banco Relleno con material de producto de excavación Concreto premezclado clase 1, f'c=250 kg/cm2, en estructura Acero de refuerzo f'y=4,200 kg/cm2 en estructura Cimbra y descimbra en estructura, acabado aparente Impermeabilización hdpe en estructuras Tubería colectora perforada de pvc de 20 cm de diámetro y 2/8" de espesor Concreto premezclado clase 1, f'c=300 kg/cm2, en estructura Tableta prefabricada tipo "alma abierta", de 8 cm. De espesor Trabe pretensada tipo aashto v claros entre 28.0 Y 35.0 M de luz Capa de 2.5 Cm de concreto de desgaste integrado con la losa de compresion Guarniciones y parapetos Pantalla acustica y de avifauna Apoyo de neopreno, módulo de cizalla g=1.1 Mpa Junta de dilatación tipo transflex Tubería colectora de pvc de 15 cm de diámetro y 2/8" de espesor Sumidero de 150x55 mm Impermeabilización de tablero Puesta a tierra en pasos elevados Cualquier tipo de cimentación superficial y/o profunda necesaria.
PV003_01 | Subactividad | % | Subestructura | 0.541
PV003_02 | Subactividad | % | Superestructura | 0.459
PV004_PK 9_275 | Actividad | Pieza | Paso vehicular 004 / PK 9+275 | 1
Paso vehicular pv_a3_7a Paso vehicular para carreteras o caminos de 7.8 M de ancho y 3 claro isostáticos de luces comprendidas entre 28-32 m. Tablero conformado mediante 20 trabes presforzadas de concreto tipo aashto tipo v y losa de compresión de concreto. Dimensiones y geometría de acuerdo a proyecto. Subestructura formada por caballetes cerrados y columnas con cimentación profunda. Paso vehicular en tramos 1 y/o 4. Incluye: Excavación y/o corte (desmonte) a cielo abierto, a máquina, en cualquier zona y profundidad, incl. Carga y acarreo Excavación y/o corte (desmonte) a cielo abierto, a máquina, en cualquier zona y profundidad Relleno con material de banco Relleno con material de producto de excavación Concreto premezclado clase 1, f'c=250 kg/cm2, en estructura Acero de refuerzo f'y=4,200 kg/cm2 en estructura Cimbra y descimbra en estructura, acabado aparente Impermeabilización hdpe en estructuras Tubería colectora perforada de pvc de 20 cm de diámetro y 2/8" de espesor Concreto premezclado clase 1, f'c=300 kg/cm2, en estructura Tableta prefabricada tipo "alma abierta", de 8 cm. De espesor Trabe pretensada tipo aashto v claros entre 28.0 Y 35.0 M de luz Capa de 2.5 Cm de concreto de desgaste integrado con la losa de compresion Guarniciones y parapetos Pantalla acustica y de avifauna Apoyo de neopreno, módulo de cizalla g=1.1 Mpa Junta de dilatación tipo transflex Tubería colectora de pvc de 15 cm de diámetro y 2/8" de espesor Sumidero de 150x55 mm Impermeabilización de tablero Puesta a tierra en pasos elevados Cualquier tipo de cimentación superficial y/o profunda necesaria.
PV004_01 | Subactividad | % | Subestructura | 0.541
PV004_02 | Subactividad | % | Superestructura | 0.459
PV004a_PK 13_303 | Actividad | Pieza | Paso vehicular 004a / PK 13+303 | 1
Paso vehicular pv_a3_2a Paso vehicular para carreteras o caminos de 7.8 M de ancho y 1 claro isostáticos de luces comprendidas entre 28-32 m. Tablero conformado mediante 4 trabes presforzadas de concreto tipo aashto tipo v y losa de compresión de concreto. Dimensiones y geometría de acuerdo a proyecto. Subestructura formada por caballetes cerrados y columnas con cimentación profunda. Paso vehicular en tramo 1 Incluye: Excavación y/o corte (desmonte) a cielo abierto, a máquina, en cualquier zona y profundidad, incl. Carga y acarreo Excavación y/o corte (desmonte) a cielo abierto, a máquina, en cualquier zona y profundidad Relleno con material de banco Relleno con material de producto de excavación Concreto premezclado clase 1, f'c=250 kg/cm2, en estructura Acero de refuerzo f'y=4,200 kg/cm2 en estructura Cimbra y descimbra en estructura, acabado aparente Impermeabilización hdpe en estructuras Tubería colectora perforada de pvc de 20 cm de diámetro y 2/8" de espesor Concreto premezclado clase 1, f'c=300 kg/cm2, en estructura Tableta prefabricada tipo "alma abierta", de 8 cm. De espesor Trabe pretensada tipo aashto v claros entre 28.0 Y 35.0 M de luz Capa de 2.5 Cm de concreto de desgaste integrado con la losa de compresion Guarniciones y parapetos Pantalla acustica y de avifauna Apoyo de neopreno, módulo de cizalla g=1.1 Mpa Junta de dilatación tipo transflex Tubería colectora de pvc de 15 cm de diámetro y 2/8" de espesor Sumidero de 150x55 mm Impermeabilización de tablero Puesta a tierra en pasos elevados Cualquier tipo de cimentación superficial y/o profunda necesaria.
PV004a_01 | Subactividad | % | Subestructura | 0.541
PV004a_02 | Subactividad | % | Superestructura | 0.459
PV004b_PK 15_829 | Actividad | Pieza | Paso vehicular 004b / PK 15+829 | 1
Paso vehicular pv_a3_2a Paso vehicular para carreteras o caminos de 7.8 M de ancho y 1 claro isostáticos de luces comprendidas entre 28-32 m. Tablero conformado mediante 4 trabes presforzadas de concreto tipo aashto tipo v y losa de compresión de concreto. Dimensiones y geometría de acuerdo a proyecto. Subestructura formada por caballetes cerrados y columnas con cimentación profunda. Paso vehicular en tramo 1 Incluye: Excavación y/o corte (desmonte) a cielo abierto, a máquina, en cualquier zona y profundidad, incl. Carga y acarreo Excavación y/o corte (desmonte) a cielo abierto, a máquina, en cualquier zona y profundidad Relleno con material de banco Relleno con material de producto de excavación Concreto premezclado clase 1, f'c=250 kg/cm2, en estructura Acero de refuerzo f'y=4,200 kg/cm2 en estructura Cimbra y descimbra en estructura, acabado aparente Impermeabilización hdpe en estructuras Tubería colectora perforada de pvc de 20 cm de diámetro y 2/8" de espesor Concreto premezclado clase 1, f'c=300 kg/cm2, en estructura Tableta prefabricada tipo "alma abierta", de 8 cm. De espesor Trabe pretensada tipo aashto v claros entre 28.0 Y 35.0 M de luz Capa de 2.5 Cm de concreto de desgaste integrado con la losa de compresion Guarniciones y parapetos Pantalla acustica y de avifauna Apoyo de neopreno, módulo de cizalla g=1.1 Mpa Junta de dilatación tipo transflex Tubería colectora de pvc de 15 cm de diámetro y 2/8" de espesor Sumidero de 150x55 mm Impermeabilización de tablero Puesta a tierra en pasos elevados Cualquier tipo de cimentación superficial y/o profunda necesaria.
PV004b_01 | Subactividad | % | Subestructura | 0.541
PV004b_02 | Subactividad | % | Superestructura | 0.459
PV005_PK 20_498 | Actividad | Pieza | Paso vehicular 005 / PK 20+498 | 1
Paso vehicular pv_a3_7a Paso vehicular para carreteras o caminos de 7.8 M de ancho y 3 claro isostáticos de luces comprendidas entre 28-32 m. Tablero conformado mediante 20 trabes presforzadas de concreto tipo aashto tipo v y losa de compresión de concreto. Dimensiones y geometría de acuerdo a proyecto. Subestructura formada por caballetes cerrados y columnas con cimentación profunda. Paso vehicular en tramos 1 y/o 4. Incluye: Excavación y/o corte (desmonte) a cielo abierto, a máquina, en cualquier zona y profundidad, incl. Carga y acarreo Excavación y/o corte (desmonte) a cielo abierto, a máquina, en cualquier zona y profundidad Relleno con material de banco Relleno con material de producto de excavación Concreto premezclado clase 1, f'c=250 kg/cm2, en estructura Acero de refuerzo f'y=4,200 kg/cm2 en estructura Cimbra y descimbra en estructura, acabado aparente Impermeabilización hdpe en estructuras Tubería colectora perforada de pvc de 20 cm de diámetro y 2/8" de espesor Concreto premezclado clase 1, f'c=300 kg/cm2, en estructura Tableta prefabricada tipo "alma abierta", de 8 cm. De espesor Trabe pretensada tipo aashto v claros entre 28.0 Y 35.0 M de luz Capa de 2.5 Cm de concreto de desgaste integrado con la losa de compresion Guarniciones y parapetos Pantalla acustica y de avifauna Apoyo de neopreno, módulo de cizalla g=1.1 Mpa Junta de dilatación tipo transflex Tubería colectora de pvc de 15 cm de diámetro y 2/8" de espesor Sumidero de 150x55 mm Impermeabilización de tablero Puesta a tierra en pasos elevados Cualquier tipo de cimentación superficial y/o profunda necesaria.
PV005_01 | Subactividad | % | Subestructura | 0.541
PV005_02 | Subactividad | % | Superestructura | 0.459
PV005a_PK 25_151 | Actividad | Pieza | Paso vehicular 005a / PK 25+151 | 1
Paso vehicular pv_a3_2a Paso vehicular para carreteras o caminos de 7.8 M de ancho y 1 claro isostáticos de luces comprendidas entre 28-32 m. Tablero conformado mediante 4 trabes presforzadas de concreto tipo aashto tipo v y losa de compresión de concreto. Dimensiones y geometría de acuerdo a proyecto. Subestructura formada por caballetes cerrados y columnas con cimentación profunda. Paso vehicular en tramo 1 Incluye: Excavación y/o corte (desmonte) a cielo abierto, a máquina, en cualquier zona y profundidad, incl. Carga y acarreo Excavación y/o corte (desmonte) a cielo abierto, a máquina, en cualquier zona y profundidad Relleno con material de banco Relleno con material de producto de excavación Concreto premezclado clase 1, f'c=250 kg/cm2, en estructura Acero de refuerzo f'y=4,200 kg/cm2 en estructura Cimbra y descimbra en estructura, acabado aparente Impermeabilización hdpe en estructuras Tubería colectora perforada de pvc de 20 cm de diámetro y 2/8" de espesor Concreto premezclado clase 1, f'c=300 kg/cm2, en estructura Tableta prefabricada tipo "alma abierta", de 8 cm. De espesor Trabe pretensada tipo aashto v claros entre 28.0 Y 35.0 M de luz Capa de 2.5 Cm de concreto de desgaste integrado con la losa de compresion Guarniciones y parapetos Pantalla acustica y de avifauna Apoyo de neopreno, módulo de cizalla g=1.1 Mpa Junta de dilatación tipo transflex Tubería colectora de pvc de 15 cm de diámetro y 2/8" de espesor Sumidero de 150x55 mm Impermeabilización de tablero Puesta a tierra en pasos elevados Cualquier tipo de cimentación superficial y/o profunda necesaria.
PV005a_01 | Subactividad | % | Subestructura | 0.541
PV005a_02 | Subactividad | % | Superestructura | 0.459
PV005b_PK 27_585 | Actividad | Pieza | Paso vehicular 005b / PK 27+585 | 1
Paso vehicular pv_a3_2a Paso vehicular para carreteras o caminos de 7.8 M de ancho y 1 claro isostáticos de luces comprendidas entre 28-32 m. Tablero conformado mediante 4 trabes presforzadas de concreto tipo aashto tipo v y losa de compresión de concreto. Dimensiones y geometría de acuerdo a proyecto. Subestructura formada por caballetes cerrados y columnas con cimentación profunda. Paso vehicular en tramo 1 Incluye: Excavación y/o corte (desmonte) a cielo abierto, a máquina, en cualquier zona y profundidad, incl. Carga y acarreo Excavación y/o corte (desmonte) a cielo abierto, a máquina, en cualquier zona y profundidad Relleno con material de banco Relleno con material de producto de excavación Concreto premezclado clase 1, f'c=250 kg/cm2, en estructura Acero de refuerzo f'y=4,200 kg/cm2 en estructura Cimbra y descimbra en estructura, acabado aparente Impermeabilización hdpe en estructuras Tubería colectora perforada de pvc de 20 cm de diámetro y 2/8" de espesor Concreto premezclado clase 1, f'c=300 kg/cm2, en estructura Tableta prefabricada tipo "alma abierta", de 8 cm. De espesor Trabe pretensada tipo aashto v claros entre 28.0 Y 35.0 M de luz Capa de 2.5 Cm de concreto de desgaste integrado con la losa de compresion Guarniciones y parapetos Pantalla acustica y de avifauna Apoyo de neopreno, módulo de cizalla g=1.1 Mpa Junta de dilatación tipo transflex Tubería colectora de pvc de 15 cm de diámetro y 2/8" de espesor Sumidero de 150x55 mm Impermeabilización de tablero Puesta a tierra en pasos elevados Cualquier tipo de cimentación superficial y/o profunda necesaria.
PV005b_01 | Subactividad | % | Subestructura | 0.541
PV005b_02 | Subactividad | % | Superestructura | 0.459
PV005c_PK 30_233 | Actividad | Pieza | Paso vehicular 005c / PK 30+233 | 1
Paso vehicular pv_a3_2a Paso vehicular para carreteras o caminos de 7.8 M de ancho y 1 claro isostáticos de luces comprendidas entre 28-32 m. Tablero conformado mediante 4 trabes presforzadas de concreto tipo aashto tipo v y losa de compresión de concreto. Dimensiones y geometría de acuerdo a proyecto. Subestructura formada por caballetes cerrados y columnas con cimentación profunda. Paso vehicular en tramo 1 Incluye: Excavación y/o corte (desmonte) a cielo abierto, a máquina, en cualquier zona y profundidad, incl. Carga y acarreo Excavación y/o corte (desmonte) a cielo abierto, a máquina, en cualquier zona y profundidad Relleno con material de banco Relleno con material de producto de excavación Concreto premezclado clase 1, f'c=250 kg/cm2, en estructura Acero de refuerzo f'y=4,200 kg/cm2 en estructura Cimbra y descimbra en estructura, acabado aparente Impermeabilización hdpe en estructuras Tubería colectora perforada de pvc de 20 cm de diámetro y 2/8" de espesor Concreto premezclado clase 1, f'c=300 kg/cm2, en estructura Tableta prefabricada tipo "alma abierta", de 8 cm. De espesor Trabe pretensada tipo aashto v claros entre 28.0 Y 35.0 M de luz Capa de 2.5 Cm de concreto de desgaste integrado con la losa de compresion Guarniciones y parapetos Pantalla acustica y de avifauna Apoyo de neopreno, módulo de cizalla g=1.1 Mpa Junta de dilatación tipo transflex Tubería colectora de pvc de 15 cm de diámetro y 2/8" de espesor Sumidero de 150x55 mm Impermeabilización de tablero Puesta a tierra en pasos elevados Cualquier tipo de cimentación superficial y/o profunda necesaria.
PV005c_01 | Subactividad | % | Subestructura | 0.541
PV005c_02 | Subactividad | % | Superestructura | 0.459
PV006_PK 37_526 | Actividad | Pieza | Paso vehicular 006 / PK 37+526 | 1
Paso vehicular pv_a3_2a Paso vehicular para carreteras o caminos de 7.8 M de ancho y 1 claro isostáticos de luces comprendidas entre 28-32 m. Tablero conformado mediante 4 trabes presforzadas de concreto tipo aashto tipo v y losa de compresión de concreto. Dimensiones y geometría de acuerdo a proyecto. Subestructura formada por caballetes cerrados y columnas con cimentación profunda. Paso vehicular en tramo 1 Incluye: Excavación y/o corte (desmonte) a cielo abierto, a máquina, en cualquier zona y profundidad, incl. Carga y acarreo Excavación y/o corte (desmonte) a cielo abierto, a máquina, en cualquier zona y profundidad Relleno con material de banco Relleno con material de producto de excavación Concreto premezclado clase 1, f'c=250 kg/cm2, en estructura Acero de refuerzo f'y=4,200 kg/cm2 en estructura Cimbra y descimbra en estructura, acabado aparente Impermeabilización hdpe en estructuras Tubería colectora perforada de pvc de 20 cm de diámetro y 2/8" de espesor Concreto premezclado clase 1, f'c=300 kg/cm2, en estructura Tableta prefabricada tipo "alma abierta", de 8 cm. De espesor Trabe pretensada tipo aashto v claros entre 28.0 Y 35.0 M de luz Capa de 2.5 Cm de concreto de desgaste integrado con la losa de compresion Guarniciones y parapetos Pantalla acustica y de avifauna Apoyo de neopreno, módulo de cizalla g=1.1 Mpa Junta de dilatación tipo transflex Tubería colectora de pvc de 15 cm de diámetro y 2/8" de espesor Sumidero de 150x55 mm Impermeabilización de tablero Puesta a tierra en pasos elevados Cualquier tipo de cimentación superficial y/o profunda necesaria.
PV006_01 | Subactividad | % | Subestructura | 0.541
PV006_02 | Subactividad | % | Superestructura | 0.459
PV008a_PK 41_607 | Actividad | Pieza | Paso vehicular 008a / PK 41+607 | 1
Paso vehicular pv_a3_2a Paso vehicular para carreteras o caminos de 7.8 M de ancho y 1 claro isostáticos de luces comprendidas entre 28-32 m. Tablero conformado mediante 4 trabes presforzadas de concreto tipo aashto tipo v y losa de compresión de concreto. Dimensiones y geometría de acuerdo a proyecto. Subestructura formada por caballetes cerrados y columnas con cimentación profunda. Paso vehicular en tramo 1 Incluye: Excavación y/o corte (desmonte) a cielo abierto, a máquina, en cualquier zona y profundidad, incl. Carga y acarreo Excavación y/o corte (desmonte) a cielo abierto, a máquina, en cualquier zona y profundidad Relleno con material de banco Relleno con material de producto de excavación Concreto premezclado clase 1, f'c=250 kg/cm2, en estructura Acero de refuerzo f'y=4,200 kg/cm2 en estructura Cimbra y descimbra en estructura, acabado aparente Impermeabilización hdpe en estructuras Tubería colectora perforada de pvc de 20 cm de diámetro y 2/8" de espesor Concreto premezclado clase 1, f'c=300 kg/cm2, en estructura Tableta prefabricada tipo "alma abierta", de 8 cm. De espesor Trabe pretensada tipo aashto v claros entre 28.0 Y 35.0 M de luz Capa de 2.5 Cm de concreto de desgaste integrado con la losa de compresion Guarniciones y parapetos Pantalla acustica y de avifauna Apoyo de neopreno, módulo de cizalla g=1.1 Mpa Junta de dilatación tipo transflex Tubería colectora de pvc de 15 cm de diámetro y 2/8" de espesor Sumidero de 150x55 mm Impermeabilización de tablero Puesta a tierra en pasos elevados Cualquier tipo de cimentación superficial y/o profunda necesaria.
PV008a_01 | Subactividad | % | Subestructura | 0.541
PV008a_02 | Subactividad | % | Superestructura | 0.459
PV009_PK 48_354 | Actividad | Pieza | Paso vehicular 009 / PK 48+354 | 1
Paso vehicular pv_a3_5a Paso vehicular para carreteras o caminos de 7.8 M de ancho y 2 claro isostáticos de luces comprendidas entre 28-32 m. Tablero conformado mediante 8 trabes presforzadas de concreto tipo aashto tipo v y losa de compresión de concreto. Dimensiones y geometría de acuerdo a proyecto. Subestructura formada por caballetes cerrados y columnas con cimentación profunda. Paso vehicular en tramos 1 y/o 4. Incluye: Excavación y/o corte (desmonte) a cielo abierto, a máquina, en cualquier zona y profundidad, incl. Carga y acarreo Excavación y/o corte (desmonte) a cielo abierto, a máquina, en cualquier zona y profundidad Relleno con material de banco Relleno con material de producto de excavación Concreto premezclado clase 1, f'c=250 kg/cm2, en estructura Acero de refuerzo f'y=4,200 kg/cm2 en estructura Cimbra y descimbra en estructura, acabado aparente Impermeabilización hdpe en estructuras Tubería colectora perforada de pvc de 20 cm de diámetro y 2/8" de espesor Concreto premezclado clase 1, f'c=300 kg/cm2, en estructura Tableta prefabricada tipo "alma abierta", de 8 cm. De espesor Trabe pretensada tipo aashto v claros entre 28.0 Y 35.0 M de luz Capa de 2.5 Cm de concreto de desgaste integrado con la losa de compresion Guarniciones y parapetos Pantalla acustica y de avifauna Apoyo de neopreno, módulo de cizalla g=1.1 Mpa Junta de dilatación tipo transflex Tubería colectora de pvc de 15 cm de diámetro y 2/8" de espesor Sumidero de 150x55 mm Impermeabilización de tablero Puesta a tierra en pasos elevados Cualquier tipo de cimentación superficial y/o profunda necesaria.
PV009_01 | Subactividad | % | Subestructura | 0.541
PV009_02 | Subactividad | % | Superestructura | 0.459
PV010a_PK 60_977 | Actividad | Pieza | Paso vehicular 010a / PK 60+977 | 1
Paso vehicular pv_a3_2a Paso vehicular para carreteras o caminos de 7.8 M de ancho y 1 claro isostáticos de luces comprendidas entre 28-32 m. Tablero conformado mediante 4 trabes presforzadas de concreto tipo aashto tipo v y losa de compresión de concreto. Dimensiones y geometría de acuerdo a proyecto. Subestructura formada por caballetes cerrados y columnas con cimentación profunda. Paso vehicular en tramo 1 Incluye: Excavación y/o corte (desmonte) a cielo abierto, a máquina, en cualquier zona y profundidad, incl. Carga y acarreo Excavación y/o corte (desmonte) a cielo abierto, a máquina, en cualquier zona y profundidad Relleno con material de banco Relleno con material de producto de excavación Concreto premezclado clase 1, f'c=250 kg/cm2, en estructura Acero de refuerzo f'y=4,200 kg/cm2 en estructura Cimbra y descimbra en estructura, acabado aparente Impermeabilización hdpe en estructuras Tubería colectora perforada de pvc de 20 cm de diámetro y 2/8" de espesor Concreto premezclado clase 1, f'c=300 kg/cm2, en estructura Tableta prefabricada tipo "alma abierta", de 8 cm. De espesor Trabe pretensada tipo aashto v claros entre 28.0 Y 35.0 M de luz Capa de 2.5 Cm de concreto de desgaste integrado con la losa de compresion Guarniciones y parapetos Pantalla acustica y de avifauna Apoyo de neopreno, módulo de cizalla g=1.1 Mpa Junta de dilatación tipo transflex Tubería colectora de pvc de 15 cm de diámetro y 2/8" de espesor Sumidero de 150x55 mm Impermeabilización de tablero Puesta a tierra en pasos elevados Cualquier tipo de cimentación superficial y/o profunda necesaria.
PV010a_01 | Subactividad | % | Subestructura | 0.541
PV010a_02 | Subactividad | % | Superestructura | 0.459
PV011_PK 65_705 | Actividad | Pieza | Paso vehicular 011 / PK 65+705 | 1
Paso vehicular pv_a3_2a Paso vehicular para carreteras o caminos de 7.8 M de ancho y 1 claro isostáticos de luces comprendidas entre 28-32 m. Tablero conformado mediante 4 trabes presforzadas de concreto tipo aashto tipo v y losa de compresión de concreto. Dimensiones y geometría de acuerdo a proyecto. Subestructura formada por caballetes cerrados y columnas con cimentación profunda. Paso vehicular en tramo 1 Incluye: Excavación y/o corte (desmonte) a cielo abierto, a máquina, en cualquier zona y profundidad, incl. Carga y acarreo Excavación y/o corte (desmonte) a cielo abierto, a máquina, en cualquier zona y profundidad Relleno con material de banco Relleno con material de producto de excavación Concreto premezclado clase 1, f'c=250 kg/cm2, en estructura Acero de refuerzo f'y=4,200 kg/cm2 en estructura Cimbra y descimbra en estructura, acabado aparente Impermeabilización hdpe en estructuras Tubería colectora perforada de pvc de 20 cm de diámetro y 2/8" de espesor Concreto premezclado clase 1, f'c=300 kg/cm2, en estructura Tableta prefabricada tipo "alma abierta", de 8 cm. De espesor Trabe pretensada tipo aashto v claros entre 28.0 Y 35.0 M de luz Capa de 2.5 Cm de concreto de desgaste integrado con la losa de compresion Guarniciones y parapetos Pantalla acustica y de avifauna Apoyo de neopreno, módulo de cizalla g=1.1 Mpa Junta de dilatación tipo transflex Tubería colectora de pvc de 15 cm de diámetro y 2/8" de espesor Sumidero de 150x55 mm Impermeabilización de tablero Puesta a tierra en pasos elevados Cualquier tipo de cimentación superficial y/o profunda necesaria.
PV011_01 | Subactividad | % | Subestructura | 0.541
PV011_02 | Subactividad | % | Superestructura | 0.459
PV012_PK 67_398 | Actividad | Pieza | Paso vehicular 012 / PK 67+398 | 1
Paso vehicular pv_b3_2a Paso vehicular para carreteras o caminos de 11.60 M de ancho y 1 claro isostáticos de luces comprendidas entre 28-32 m. Tablero conformado mediante 6 trabes presforzadas de concreto tipo aashto tipo v y losa de compresión de concreto. Dimensiones y geometría de acuerdo a proyecto. Subestructura formada por caballetes cerrados y columnas con cimentación profunda. Paso vehicular en tramo 1. Incluye: Excavación y/o corte (desmonte) a cielo abierto, a máquina, en cualquier zona y profundidad, incl. Carga y acarreo Excavación y/o corte (desmonte) a cielo abierto, a máquina, en cualquier zona y profundidad Relleno con material de banco Relleno con material de producto de excavación Concreto premezclado clase 1, f'c=250 kg/cm2, en estructura Acero de refuerzo f'y=4,200 kg/cm2 en estructura Cimbra y descimbra en estructura, acabado aparente Impermeabilización hdpe en estructuras Tubería colectora perforada de pvc de 20 cm de diámetro y 2/8" de espesor Concreto premezclado clase 1, f'c=300 kg/cm2, en estructura Tableta prefabricada tipo "alma abierta", de 8 cm. De espesor Trabe pretensada tipo aashto v claros entre 28.0 Y 35.0 M de luz Capa de 2.5 Cm de concreto de desgaste integrado con la losa de compresion Guarniciones y parapetos Pantalla acustica y de avifauna Apoyo de neopreno, módulo de cizalla g=1.1 Mpa Junta de dilatación tipo transflex Tubería colectora de pvc de 15 cm de diámetro y 2/8" de espesor Sumidero de 150x55 mm Impermeabilización de tablero Puesta a tierra en pasos elevados Cualquier tipo de cimentación superficial y/o profunda necesaria.
PV012_01 | Subactividad | % | Subestructura | 0.541
PV012_02 | Subactividad | % | Superestructura | 0.459
PV013_PK 69_271 | Actividad | Pieza | Paso vehicular 013 / PK 69+271 | 1
Paso vehicular pv_b2_5a Paso vehicular para carreteras o caminos de 11.60 M de ancho y 2 claro isostáticos de luces comprendidas entre 18-28 m. Tablero conformado mediante 12 trabes presforzadas de concreto tipo aashto tipo iv y losa de compresión de concreto. Dimensiones y geometría de acuerdo a proyecto. Subestructura formada por caballetes cerrados y columnas con cimentación profunda. Paso vehicular en tramos 1 y/o 4. Incluye: Excavación y/o corte (desmonte) a cielo abierto, a máquina, en cualquier zona y profundidad, incl. Carga y acarreo Excavación y/o corte (desmonte) a cielo abierto, a máquina, en cualquier zona y profundidad Relleno con material de banco Relleno con material de producto de excavación Concreto premezclado clase 1, f'c=250 kg/cm2, en estructura Acero de refuerzo f'y=4,200 kg/cm2 en estructura Cimbra y descimbra en estructura, acabado aparente Impermeabilización hdpe en estructuras Tubería colectora perforada de pvc de 20 cm de diámetro y 2/8" de espesor Concreto premezclado clase 1, f'c=300 kg/cm2, en estructura Tableta prefabricada tipo "alma abierta", de 8 cm. De espesor Trabe pretensada tipo aashto iv claros entre 18.0 Y 28.0 M de luz Capa de 2.5 Cm de concreto de desgaste integrado con la losa de compresion Guarniciones y parapetos Pantalla acustica y de avifauna Apoyo de neopreno, módulo de cizalla g=1.1 Mpa Junta de dilatación tipo transflex Tubería colectora de pvc de 15 cm de diámetro y 2/8" de espesor Sumidero de 150x55 mm Impermeabilización de tablero Puesta a tierra en pasos elevados Cualquier tipo de cimentación superficial y/o profunda necesaria.
PV013_01 | Subactividad | % | Subestructura | 0.541
PV013_02 | Subactividad | % | Superestructura | 0.459
PV014_PK 70_224 | Actividad | Pieza | Paso vehicular 014 / PK 70+224 | 1
Paso vehicular pv_b2_5a Paso vehicular para carreteras o caminos de 11.60 M de ancho y 2 claro isostáticos de luces comprendidas entre 18-28 m. Tablero conformado mediante 12 trabes presforzadas de concreto tipo aashto tipo iv y losa de compresión de concreto. Dimensiones y geometría de acuerdo a proyecto. Subestructura formada por caballetes cerrados y columnas con cimentación profunda. Paso vehicular en tramos 1 y/o 4. Incluye: Excavación y/o corte (desmonte) a cielo abierto, a máquina, en cualquier zona y profundidad, incl. Carga y acarreo Excavación y/o corte (desmonte) a cielo abierto, a máquina, en cualquier zona y profundidad Relleno con material de banco Relleno con material de producto de excavación Concreto premezclado clase 1, f'c=250 kg/cm2, en estructura Acero de refuerzo f'y=4,200 kg/cm2 en estructura Cimbra y descimbra en estructura, acabado aparente Impermeabilización hdpe en estructuras Tubería colectora perforada de pvc de 20 cm de diámetro y 2/8" de espesor Concreto premezclado clase 1, f'c=300 kg/cm2, en estructura Tableta prefabricada tipo "alma abierta", de 8 cm. De espesor Trabe pretensada tipo aashto iv claros entre 18.0 Y 28.0 M de luz Capa de 2.5 Cm de concreto de desgaste integrado con la losa de compresion Guarniciones y parapetos Pantalla acustica y de avifauna Apoyo de neopreno, módulo de cizalla g=1.1 Mpa Junta de dilatación tipo transflex Tubería colectora de pvc de 15 cm de diámetro y 2/8" de espesor Sumidero de 150x55 mm Impermeabilización de tablero Puesta a tierra en pasos elevados Cualquier tipo de cimentación superficial y/o profunda necesaria.
PV014_01 | Subactividad | % | Subestructura | 0.541
PV014_02 | Subactividad | % | Superestructura | 0.459
PV015_PK 73_418 | Actividad | Pieza | Paso vehicular 015 / PK 73+418 | 1
Paso vehicular pv_a3_2a Paso vehicular para carreteras o caminos de 7.8 M de ancho y 1 claro isostáticos de luces comprendidas entre 28-32 m. Tablero conformado mediante 4 trabes presforzadas de concreto tipo aashto tipo v y losa de compresión de concreto. Dimensiones y geometría de acuerdo a proyecto. Subestructura formada por caballetes cerrados y columnas con cimentación profunda. Paso vehicular en tramo 1 Incluye: Excavación y/o corte (desmonte) a cielo abierto, a máquina, en cualquier zona y profundidad, incl. Carga y acarreo Excavación y/o corte (desmonte) a cielo abierto, a máquina, en cualquier zona y profundidad Relleno con material de banco Relleno con material de producto de excavación Concreto premezclado clase 1, f'c=250 kg/cm2, en estructura Acero de refuerzo f'y=4,200 kg/cm2 en estructura Cimbra y descimbra en estructura, acabado aparente Impermeabilización hdpe en estructuras Tubería colectora perforada de pvc de 20 cm de diámetro y 2/8" de espesor Concreto premezclado clase 1, f'c=300 kg/cm2, en estructura Tableta prefabricada tipo "alma abierta", de 8 cm. De espesor Trabe pretensada tipo aashto v claros entre 28.0 Y 35.0 M de luz Capa de 2.5 Cm de concreto de desgaste integrado con la losa de compresion Guarniciones y parapetos Pantalla acustica y de avifauna Apoyo de neopreno, módulo de cizalla g=1.1 Mpa Junta de dilatación tipo transflex Tubería colectora de pvc de 15 cm de diámetro y 2/8" de espesor Sumidero de 150x55 mm Impermeabilización de tablero Puesta a tierra en pasos elevados Cualquier tipo de cimentación superficial y/o profunda necesaria.
PV015_01 | Subactividad | % | Subestructura | 0.541
PV015_02 | Subactividad | % | Superestructura | 0.459
PV016_PK 80_127 | Actividad | Pieza | Paso vehicular 016 / PK 80+127 | 1
Paso vehicular pv_a3_7a Paso vehicular para carreteras o caminos de 7.8 M de ancho y 3 claro isostáticos de luces comprendidas entre 28-32 m. Tablero conformado mediante 20 trabes presforzadas de concreto tipo aashto tipo v y losa de compresión de concreto. Dimensiones y geometría de acuerdo a proyecto. Subestructura formada por caballetes cerrados y columnas con cimentación profunda. Paso vehicular en tramos 1 y/o 4. Incluye: Excavación y/o corte (desmonte) a cielo abierto, a máquina, en cualquier zona y profundidad, incl. Carga y acarreo Excavación y/o corte (desmonte) a cielo abierto, a máquina, en cualquier zona y profundidad Relleno con material de banco Relleno con material de producto de excavación Concreto premezclado clase 1, f'c=250 kg/cm2, en estructura Acero de refuerzo f'y=4,200 kg/cm2 en estructura Cimbra y descimbra en estructura, acabado aparente Impermeabilización hdpe en estructuras Tubería colectora perforada de pvc de 20 cm de diámetro y 2/8" de espesor Concreto premezclado clase 1, f'c=300 kg/cm2, en estructura Tableta prefabricada tipo "alma abierta", de 8 cm. De espesor Trabe pretensada tipo aashto v claros entre 28.0 Y 35.0 M de luz Capa de 2.5 Cm de concreto de desgaste integrado con la losa de compresion Guarniciones y parapetos Pantalla acustica y de avifauna Apoyo de neopreno, módulo de cizalla g=1.1 Mpa Junta de dilatación tipo transflex Tubería colectora de pvc de 15 cm de diámetro y 2/8" de espesor Sumidero de 150x55 mm Impermeabilización de tablero Puesta a tierra en pasos elevados Cualquier tipo de cimentación superficial y/o profunda necesaria.
PV016_01 | Subactividad | % | Subestructura | 0.541
PV016_02 | Subactividad | % | Superestructura | 0.459
PV016a_PK 86_009 | Actividad | Pieza | Paso vehicular 016a / PK 86+009 | 1
Paso vehicular pv_a3_2a Paso vehicular para carreteras o caminos de 7.8 M de ancho y 1 claro isostáticos de luces comprendidas entre 28-32 m. Tablero conformado mediante 4 trabes presforzadas de concreto tipo aashto tipo v y losa de compresión de concreto. Dimensiones y geometría de acuerdo a proyecto. Subestructura formada por caballetes cerrados y columnas con cimentación profunda. Paso vehicular en tramo 1 Incluye: Excavación y/o corte (desmonte) a cielo abierto, a máquina, en cualquier zona y profundidad, incl. Carga y acarreo Excavación y/o corte (desmonte) a cielo abierto, a máquina, en cualquier zona y profundidad Relleno con material de banco Relleno con material de producto de excavación Concreto premezclado clase 1, f'c=250 kg/cm2, en estructura Acero de refuerzo f'y=4,200 kg/cm2 en estructura Cimbra y descimbra en estructura, acabado aparente Impermeabilización hdpe en estructuras Tubería colectora perforada de pvc de 20 cm de diámetro y 2/8" de espesor Concreto premezclado clase 1, f'c=300 kg/cm2, en estructura Tableta prefabricada tipo "alma abierta", de 8 cm. De espesor Trabe pretensada tipo aashto v claros entre 28.0 Y 35.0 M de luz Capa de 2.5 Cm de concreto de desgaste integrado con la losa de compresion Guarniciones y parapetos Pantalla acustica y de avifauna Apoyo de neopreno, módulo de cizalla g=1.1 Mpa Junta de dilatación tipo transflex Tubería colectora de pvc de 15 cm de diámetro y 2/8" de espesor Sumidero de 150x55 mm Impermeabilización de tablero Puesta a tierra en pasos elevados Cualquier tipo de cimentación superficial y/o profunda necesaria.
PV016a_01 | Subactividad | % | Subestructura | 0.541
PV016a_02 | Subactividad | % | Superestructura | 0.459
PV017_PK 89_966 | Actividad | Pieza | Paso vehicular 017 / PK 89+966 | 1
Paso vehicular pv_b3_1a Paso vehicular para carreteras o caminos de 11.60 M de ancho y 1 claro isostáticos de luces comprendidas entre 28-32 m. Tablero conformado mediante 6 trabes presforzadas de concreto tipo aashto tipo v y losa de compresión de concreto. Dimensiones y geometría de acuerdo a proyecto. Subestructura formada por caballetes cerrados y columnas con cimentación directa. Paso vehicular en tramos 1 y/o 4. Incluye: Excavación y/o corte (desmonte) a cielo abierto, a máquina, en cualquier zona y profundidad, incl. Carga y acarreo Excavación y/o corte (desmonte) a cielo abierto, a máquina, en cualquier zona y profundidad Relleno con material de banco Relleno con material de producto de excavación Concreto premezclado clase 1, f'c=250 kg/cm2, en cimentación y/o estructura Acero de refuerzo f'y=4,200 kg/cm2 en cimentación y/o estructura Cimbra y descimbra en estructura, acabado aparente Impermeabilización hdpe en estructuras Tubería colectora perforada de pvc de 20 cm de diámetro y 2/8" de espesor Concreto hecho en obra, f'c=150 kg/cm2, en plantillas Concreto premezclado clase 1, f'c=300 kg/cm2, en cimentación y/o estructura Tableta prefabricada tipo "alma abierta", de 8 cm. De espesor Trabe pretensada tipo aashto v claros entre 28.0 Y 35.0 M de luz Capa de 2.5 Cm de concreto de desgaste integrado con la losa de compresion Guarniciones y parapetos Pantalla acustica y de avifauna Apoyo de neopreno, módulo de cizalla g=1.1 Mpa Junta de dilatación tipo transflex Tubería colectora de pvc de 15 cm de diámetro y 2/8" de espesor Sumidero de 150x55 mm Impermeabilización de tablero Puesta a tierra en pasos elevados Cualquier tipo de cimentación superficial y/o profunda necesaria.
PV017_01 | Subactividad | % | Subestructura | 0.654
PV017_02 | Subactividad | % | Superestructura | 0.346
PV017a_PK 94_145 | Actividad | Pieza | Paso vehicular 017a / PK 94+145 | 1
Paso vehicular pv_a3_4a Paso vehicular para carreteras o caminos de 7.8 M de ancho y 2 claro isostáticos de luces comprendidas entre 28-32 m. Tablero conformado mediante 8 trabes presforzadas de concreto tipo aashto tipo v y losa de compresión de concreto. Dimensiones y geometría de acuerdo a proyecto. Subestructura formada por caballetes cerrados y columnas con cimentación directa. Paso vehicular en tramo 1. Incluye: Excavación y/o corte (desmonte) a cielo abierto, a máquina, en cualquier zona y profundidad, incl. Carga y acarreo Excavación y/o corte (desmonte) a cielo abierto, a máquina, en cualquier zona y profundidad Relleno con material de banco Relleno con material de producto de excavación Concreto premezclado clase 1, f'c=250 kg/cm2, en cimentación y/o estructura Acero de refuerzo f'y=4,200 kg/cm2 en cimentación y/o estructura Cimbra y descimbra en estructura, acabado aparente Impermeabilización hdpe en estructuras Tubería colectora perforada de pvc de 20 cm de diámetro y 2/8" de espesor Concreto hecho en obra, f'c=150 kg/cm2, en plantillas Concreto premezclado clase 1, f'c=300 kg/cm2, en cimentación y/o estructura Tableta prefabricada tipo "alma abierta", de 8 cm. De espesor Trabe pretensada tipo aashto v claros entre 28.0 Y 35.0 M de luz Capa de 2.5 Cm de concreto de desgaste integrado con la losa de compresion Guarniciones y parapetos Pantalla acustica y de avifauna Apoyo de neopreno, módulo de cizalla g=1.1 Mpa Junta de dilatación tipo transflex Tubería colectora de pvc de 15 cm de diámetro y 2/8" de espesor Sumidero de 150x55 mm Impermeabilización de tablero Puesta a tierra en pasos elevados Cualquier tipo de cimentación superficial y/o profunda necesaria.
PV017a_01 | Subactividad | % | Subestructura | 0.654
PV017a_02 | Subactividad | % | Superestructura | 0.346
PV018_PK 97_018 | Actividad | Pieza | Paso vehicular 018 / PK 97+018 | 1
Paso vehicular pv_a3_4a Paso vehicular para carreteras o caminos de 7.8 M de ancho y 2 claro isostáticos de luces comprendidas entre 28-32 m. Tablero conformado mediante 8 trabes presforzadas de concreto tipo aashto tipo v y losa de compresión de concreto. Dimensiones y geometría de acuerdo a proyecto. Subestructura formada por caballetes cerrados y columnas con cimentación directa. Paso vehicular en tramo 1. Incluye: Excavación y/o corte (desmonte) a cielo abierto, a máquina, en cualquier zona y profundidad, incl. Carga y acarreo Excavación y/o corte (desmonte) a cielo abierto, a máquina, en cualquier zona y profundidad Relleno con material de banco Relleno con material de producto de excavación Concreto premezclado clase 1, f'c=250 kg/cm2, en cimentación y/o estructura Acero de refuerzo f'y=4,200 kg/cm2 en cimentación y/o estructura Cimbra y descimbra en estructura, acabado aparente Impermeabilización hdpe en estructuras Tubería colectora perforada de pvc de 20 cm de diámetro y 2/8" de espesor Concreto hecho en obra, f'c=150 kg/cm2, en plantillas Concreto premezclado clase 1, f'c=300 kg/cm2, en cimentación y/o estructura Tableta prefabricada tipo "alma abierta", de 8 cm. De espesor Trabe pretensada tipo aashto v claros entre 28.0 Y 35.0 M de luz Capa de 2.5 Cm de concreto de desgaste integrado con la losa de compresion Guarniciones y parapetos Pantalla acustica y de avifauna Apoyo de neopreno, módulo de cizalla g=1.1 Mpa Junta de dilatación tipo transflex Tubería colectora de pvc de 15 cm de diámetro y 2/8" de espesor Sumidero de 150x55 mm Impermeabilización de tablero Puesta a tierra en pasos elevados Cualquier tipo de cimentación superficial y/o profunda necesaria.
PV018_01 | Subactividad | % | Subestructura | 0.654
PV018_02 | Subactividad | % | Superestructura | 0.346
PV018a_PK 98_559 | Actividad | Pieza | Paso vehicular 018a / PK 98+559 | 1
Paso vehicular pv_a3_1a Paso vehicular para carreteras o caminos de 7.8 M de ancho y 1 claro isostáticos de luces comprendidas entre 28-32 m. Tablero conformado mediante 4 trabes presforzadas de concreto tipo aashto tipo v y losa de compresión de concreto. Dimensiones y geometría de acuerdo a proyecto. Subestructura formada por caballetes cerrados y columnas con cimentación directa. Paso vehicular en tramos 1 y/o 4. Incluye: Excavación y/o corte (desmonte) a cielo abierto, a máquina, en cualquier zona y profundidad, incl. Carga y acarreo Excavación y/o corte (desmonte) a cielo abierto, a máquina, en cualquier zona y profundidad Relleno con material de banco Relleno con material de producto de excavación Concreto premezclado clase 1, f'c=250 kg/cm2, en cimentación y/o estructura Acero de refuerzo f'y=4,200 kg/cm2 en cimentación y/o estructura Cimbra y descimbra en estructura, acabado aparente Impermeabilización hdpe en estructuras Tubería colectora perforada de pvc de 20 cm de diámetro y 2/8" de espesor Concreto hecho en obra, f'c=150 kg/cm2, en plantillas Concreto premezclado clase 1, f'c=300 kg/cm2, en cimentación y/o estructura Tableta prefabricada tipo "alma abierta", de 8 cm. De espesor Trabe pretensada tipo aashto v claros entre 28.0 Y 35.0 M de luz Capa de 2.5 Cm de concreto de desgaste integrado con la losa de compresion Guarniciones y parapetos Pantalla acustica y de avifauna Apoyo de neopreno, módulo de cizalla g=1.1 Mpa Tubería colectora de pvc de 15 cm de diámetro y 2/8" de espesor Sumidero de 150x55 mm Junta de dilatación tipo transflex Impermeabilización de tablero Puesta a tierra en pasos elevados Cualquier tipo de cimentación superficial y/o profunda necesaria.
PV018a_01 | Subactividad | % | Subestructura | 0.654
PV018a_02 | Subactividad | % | Superestructura | 0.346
PV019_PK 110_693 | Actividad | Pieza | Paso vehicular 019 / PK 110+693 | 1
Paso vehicular pv_b3_1a Paso vehicular para carreteras o caminos de 11.60 M de ancho y 1 claro isostáticos de luces comprendidas entre 28-32 m. Tablero conformado mediante 6 trabes presforzadas de concreto tipo aashto tipo v y losa de compresión de concreto. Dimensiones y geometría de acuerdo a proyecto. Subestructura formada por caballetes cerrados y columnas con cimentación directa. Paso vehicular en tramos 1 y/o 4. Incluye: Excavación y/o corte (desmonte) a cielo abierto, a máquina, en cualquier zona y profundidad, incl. Carga y acarreo Excavación y/o corte (desmonte) a cielo abierto, a máquina, en cualquier zona y profundidad Relleno con material de banco Relleno con material de producto de excavación Concreto premezclado clase 1, f'c=250 kg/cm2, en cimentación y/o estructura Acero de refuerzo f'y=4,200 kg/cm2 en cimentación y/o estructura Cimbra y descimbra en estructura, acabado aparente Impermeabilización hdpe en estructuras Tubería colectora perforada de pvc de 20 cm de diámetro y 2/8" de espesor Concreto hecho en obra, f'c=150 kg/cm2, en plantillas Concreto premezclado clase 1, f'c=300 kg/cm2, en cimentación y/o estructura Tableta prefabricada tipo "alma abierta", de 8 cm. De espesor Trabe pretensada tipo aashto v claros entre 28.0 Y 35.0 M de luz Capa de 2.5 Cm de concreto de desgaste integrado con la losa de compresion Guarniciones y parapetos Pantalla acustica y de avifauna Apoyo de neopreno, módulo de cizalla g=1.1 Mpa Junta de dilatación tipo transflex Tubería colectora de pvc de 15 cm de diámetro y 2/8" de espesor Sumidero de 150x55 mm Impermeabilización de tablero Puesta a tierra en pasos elevados Cualquier tipo de cimentación superficial y/o profunda necesaria.
PV019_01 | Subactividad | % | Subestructura | 0.654
PV019_02 | Subactividad | % | Superestructura | 0.346
PV020_PK 2000_125 | Actividad | Pieza | Paso vehicular 020 / PK 2000+125 | 1
Paso vehicular pv_a3_4a Paso vehicular para carreteras o caminos de 7.8 M de ancho y 2 claro isostáticos de luces comprendidas entre 28-32 m. Tablero conformado mediante 8 trabes presforzadas de concreto tipo aashto tipo v y losa de compresión de concreto. Dimensiones y geometría de acuerdo a proyecto. Subestructura formada por caballetes cerrados y columnas con cimentación directa. Paso vehicular en tramo 1. Incluye: Excavación y/o corte (desmonte) a cielo abierto, a máquina, en cualquier zona y profundidad, incl. Carga y acarreo Excavación y/o corte (desmonte) a cielo abierto, a máquina, en cualquier zona y profundidad Relleno con material de banco Relleno con material de producto de excavación Concreto premezclado clase 1, f'c=250 kg/cm2, en cimentación y/o estructura Acero de refuerzo f'y=4,200 kg/cm2 en cimentación y/o estructura Cimbra y descimbra en estructura, acabado aparente Impermeabilización hdpe en estructuras Tubería colectora perforada de pvc de 20 cm de diámetro y 2/8" de espesor Concreto hecho en obra, f'c=150 kg/cm2, en plantillas Concreto premezclado clase 1, f'c=300 kg/cm2, en cimentación y/o estructura Tableta prefabricada tipo "alma abierta", de 8 cm. De espesor Trabe pretensada tipo aashto v claros entre 28.0 Y 35.0 M de luz Capa de 2.5 Cm de concreto de desgaste integrado con la losa de compresion Guarniciones y parapetos Pantalla acustica y de avifauna Apoyo de neopreno, módulo de cizalla g=1.1 Mpa Junta de dilatación tipo transflex Tubería colectora de pvc de 15 cm de diámetro y 2/8" de espesor Sumidero de 150x55 mm Impermeabilización de tablero Puesta a tierra en pasos elevados Cualquier tipo de cimentación superficial y/o profunda necesaria.
PV020_01 | Subactividad | % | Subestructura | 0.654
PV020_02 | Subactividad | % | Superestructura | 0.346
PV021_PK 2001_640 | Actividad | Pieza | Paso vehicular 021 / PK 2001+640 | 1
Paso vehicular pv_a3_4a Paso vehicular para carreteras o caminos de 7.8 M de ancho y 2 claro isostáticos de luces comprendidas entre 28-32 m. Tablero conformado mediante 8 trabes presforzadas de concreto tipo aashto tipo v y losa de compresión de concreto. Dimensiones y geometría de acuerdo a proyecto. Subestructura formada por caballetes cerrados y columnas con cimentación directa. Paso vehicular en tramo 1. Incluye: Excavación y/o corte (desmonte) a cielo abierto, a máquina, en cualquier zona y profundidad, incl. Carga y acarreo Excavación y/o corte (desmonte) a cielo abierto, a máquina, en cualquier zona y profundidad Relleno con material de banco Relleno con material de producto de excavación Concreto premezclado clase 1, f'c=250 kg/cm2, en cimentación y/o estructura Acero de refuerzo f'y=4,200 kg/cm2 en cimentación y/o estructura Cimbra y descimbra en estructura, acabado aparente Impermeabilización hdpe en estructuras Tubería colectora perforada de pvc de 20 cm de diámetro y 2/8" de espesor Concreto hecho en obra, f'c=150 kg/cm2, en plantillas Concreto premezclado clase 1, f'c=300 kg/cm2, en cimentación y/o estructura Tableta prefabricada tipo "alma abierta", de 8 cm. De espesor Trabe pretensada tipo aashto v claros entre 28.0 Y 35.0 M de luz Capa de 2.5 Cm de concreto de desgaste integrado con la losa de compresion Guarniciones y parapetos Pantalla acustica y de avifauna Apoyo de neopreno, módulo de cizalla g=1.1 Mpa Junta de dilatación tipo transflex Tubería colectora de pvc de 15 cm de diámetro y 2/8" de espesor Sumidero de 150x55 mm Impermeabilización de tablero Puesta a tierra en pasos elevados Cualquier tipo de cimentación superficial y/o profunda necesaria.
PV021_01 | Subactividad | % | Subestructura | 0.654
PV021_02 | Subactividad | % | Superestructura | 0.346
PV022_PK 2003_383 | Actividad | Pieza | Paso vehicular 022 / PK 2003+383 | 1
Paso vehicular pv_a3_4a Paso vehicular para carreteras o caminos de 7.8 M de ancho y 2 claro isostáticos de luces comprendidas entre 28-32 m. Tablero conformado mediante 8 trabes presforzadas de concreto tipo aashto tipo v y losa de compresión de concreto. Dimensiones y geometría de acuerdo a proyecto. Subestructura formada por caballetes cerrados y columnas con cimentación directa. Paso vehicular en tramo 1. Incluye: Excavación y/o corte (desmonte) a cielo abierto, a máquina, en cualquier zona y profundidad, incl. Carga y acarreo Excavación y/o corte (desmonte) a cielo abierto, a máquina, en cualquier zona y profundidad Relleno con material de banco Relleno con material de producto de excavación Concreto premezclado clase 1, f'c=250 kg/cm2, en cimentación y/o estructura Acero de refuerzo f'y=4,200 kg/cm2 en cimentación y/o estructura Cimbra y descimbra en estructura, acabado aparente Impermeabilización hdpe en estructuras Tubería colectora perforada de pvc de 20 cm de diámetro y 2/8" de espesor Concreto hecho en obra, f'c=150 kg/cm2, en plantillas Concreto premezclado clase 1, f'c=300 kg/cm2, en cimentación y/o estructura Tableta prefabricada tipo "alma abierta", de 8 cm. De espesor Trabe pretensada tipo aashto v claros entre 28.0 Y 35.0 M de luz Capa de 2.5 Cm de concreto de desgaste integrado con la losa de compresion Guarniciones y parapetos Pantalla acustica y de avifauna Apoyo de neopreno, módulo de cizalla g=1.1 Mpa Junta de dilatación tipo transflex Tubería colectora de pvc de 15 cm de diámetro y 2/8" de espesor Sumidero de 150x55 mm Impermeabilización de tablero Puesta a tierra en pasos elevados Cualquier tipo de cimentación superficial y/o profunda necesaria.
PV022_01 | Subactividad | % | Subestructura | 0.654
PV022_02 | Subactividad | % | Superestructura | 0.346
PV023_PK 2006_078 | Actividad | Pieza | Paso vehicular 023 / PK 2006+078 | 1
Paso vehicular pv_a3_1a Paso vehicular para carreteras o caminos de 7.8 M de ancho y 1 claro isostáticos de luces comprendidas entre 28-32 m. Tablero conformado mediante 4 trabes presforzadas de concreto tipo aashto tipo v y losa de compresión de concreto. Dimensiones y geometría de acuerdo a proyecto. Subestructura formada por caballetes cerrados y columnas con cimentación directa. Paso vehicular en tramos 1 y/o 4. Incluye: Excavación y/o corte (desmonte) a cielo abierto, a máquina, en cualquier zona y profundidad, incl. Carga y acarreo Excavación y/o corte (desmonte) a cielo abierto, a máquina, en cualquier zona y profundidad Relleno con material de banco Relleno con material de producto de excavación Concreto premezclado clase 1, f'c=250 kg/cm2, en cimentación y/o estructura Acero de refuerzo f'y=4,200 kg/cm2 en cimentación y/o estructura Cimbra y descimbra en estructura, acabado aparente Impermeabilización hdpe en estructuras Tubería colectora perforada de pvc de 20 cm de diámetro y 2/8" de espesor Concreto hecho en obra, f'c=150 kg/cm2, en plantillas Concreto premezclado clase 1, f'c=300 kg/cm2, en cimentación y/o estructura Tableta prefabricada tipo "alma abierta", de 8 cm. De espesor Trabe pretensada tipo aashto v claros entre 28.0 Y 35.0 M de luz Capa de 2.5 Cm de concreto de desgaste integrado con la losa de compresion Guarniciones y parapetos Pantalla acustica y de avifauna Apoyo de neopreno, módulo de cizalla g=1.1 Mpa Tubería colectora de pvc de 15 cm de diámetro y 2/8" de espesor Sumidero de 150x55 mm Junta de dilatación tipo transflex Impermeabilización de tablero Puesta a tierra en pasos elevados Cualquier tipo de cimentación superficial y/o profunda necesaria.
PV023_01 | Subactividad | % | Subestructura | 0.654
PV023_02 | Subactividad | % | Superestructura | 0.346
PV024_PK 2008_799 | Actividad | Pieza | Paso vehicular 024 / PK 2008+799 | 1
Paso vehicular pv_a3_1a Paso vehicular para carreteras o caminos de 7.8 M de ancho y 1 claro isostáticos de luces comprendidas entre 28-32 m. Tablero conformado mediante 4 trabes presforzadas de concreto tipo aashto tipo v y losa de compresión de concreto. Dimensiones y geometría de acuerdo a proyecto. Subestructura formada por caballetes cerrados y columnas con cimentación directa. Paso vehicular en tramos 1 y/o 4. Incluye: Excavación y/o corte (desmonte) a cielo abierto, a máquina, en cualquier zona y profundidad, incl. Carga y acarreo Excavación y/o corte (desmonte) a cielo abierto, a máquina, en cualquier zona y profundidad Relleno con material de banco Relleno con material de producto de excavación Concreto premezclado clase 1, f'c=250 kg/cm2, en cimentación y/o estructura Acero de refuerzo f'y=4,200 kg/cm2 en cimentación y/o estructura Cimbra y descimbra en estructura, acabado aparente Impermeabilización hdpe en estructuras Tubería colectora perforada de pvc de 20 cm de diámetro y 2/8" de espesor Concreto hecho en obra, f'c=150 kg/cm2, en plantillas Concreto premezclado clase 1, f'c=300 kg/cm2, en cimentación y/o estructura Tableta prefabricada tipo "alma abierta", de 8 cm. De espesor Trabe pretensada tipo aashto v claros entre 28.0 Y 35.0 M de luz Capa de 2.5 Cm de concreto de desgaste integrado con la losa de compresion Guarniciones y parapetos Pantalla acustica y de avifauna Apoyo de neopreno, módulo de cizalla g=1.1 Mpa Tubería colectora de pvc de 15 cm de diámetro y 2/8" de espesor Sumidero de 150x55 mm Junta de dilatación tipo transflex Impermeabilización de tablero Puesta a tierra en pasos elevados Cualquier tipo de cimentación superficial y/o profunda necesaria.
PV024_01 | Subactividad | % | Subestructura | 0.654
PV024_02 | Subactividad | % | Superestructura | 0.346
PV025_PK 2014_517 | Actividad | Pieza | Paso vehicular 025 / PK 2014+517 | 1
Paso vehicular pv_b3_1a Paso vehicular para carreteras o caminos de 11.60 M de ancho y 1 claro isostáticos de luces comprendidas entre 28-32 m. Tablero conformado mediante 6 trabes presforzadas de concreto tipo aashto tipo v y losa de compresión de concreto. Dimensiones y geometría de acuerdo a proyecto. Subestructura formada por caballetes cerrados y columnas con cimentación directa. Paso vehicular en tramos 1 y/o 4. Incluye: Excavación y/o corte (desmonte) a cielo abierto, a máquina, en cualquier zona y profundidad, incl. Carga y acarreo Excavación y/o corte (desmonte) a cielo abierto, a máquina, en cualquier zona y profundidad Relleno con material de banco Relleno con material de producto de excavación Concreto premezclado clase 1, f'c=250 kg/cm2, en cimentación y/o estructura Acero de refuerzo f'y=4,200 kg/cm2 en cimentación y/o estructura Cimbra y descimbra en estructura, acabado aparente Impermeabilización hdpe en estructuras Tubería colectora perforada de pvc de 20 cm de diámetro y 2/8" de espesor Concreto hecho en obra, f'c=150 kg/cm2, en plantillas Concreto premezclado clase 1, f'c=300 kg/cm2, en cimentación y/o estructura Tableta prefabricada tipo "alma abierta", de 8 cm. De espesor Trabe pretensada tipo aashto v claros entre 28.0 Y 35.0 M de luz Capa de 2.5 Cm de concreto de desgaste integrado con la losa de compresion Guarniciones y parapetos Pantalla acustica y de avifauna Apoyo de neopreno, módulo de cizalla g=1.1 Mpa Junta de dilatación tipo transflex Tubería colectora de pvc de 15 cm de diámetro y 2/8" de espesor Sumidero de 150x55 mm Impermeabilización de tablero Puesta a tierra en pasos elevados Cualquier tipo de cimentación superficial y/o profunda necesaria.
PV025_01 | Subactividad | % | Subestructura | 0.654
PV025_02 | Subactividad | % | Superestructura | 0.346
PV025a_PK 2017_565 | Actividad | Pieza | Paso vehicular 025a / PK 2017+565 | 1
Paso vehicular pv_a3_1a Paso vehicular para carreteras o caminos de 7.8 M de ancho y 1 claro isostáticos de luces comprendidas entre 28-32 m. Tablero conformado mediante 4 trabes presforzadas de concreto tipo aashto tipo v y losa de compresión de concreto. Dimensiones y geometría de acuerdo a proyecto. Subestructura formada por caballetes cerrados y columnas con cimentación directa. Paso vehicular en tramos 1 y/o 4. Incluye: Excavación y/o corte (desmonte) a cielo abierto, a máquina, en cualquier zona y profundidad, incl. Carga y acarreo Excavación y/o corte (desmonte) a cielo abierto, a máquina, en cualquier zona y profundidad Relleno con material de banco Relleno con material de producto de excavación Concreto premezclado clase 1, f'c=250 kg/cm2, en cimentación y/o estructura Acero de refuerzo f'y=4,200 kg/cm2 en cimentación y/o estructura Cimbra y descimbra en estructura, acabado aparente Impermeabilización hdpe en estructuras Tubería colectora perforada de pvc de 20 cm de diámetro y 2/8" de espesor Concreto hecho en obra, f'c=150 kg/cm2, en plantillas Concreto premezclado clase 1, f'c=300 kg/cm2, en cimentación y/o estructura Tableta prefabricada tipo "alma abierta", de 8 cm. De espesor Trabe pretensada tipo aashto v claros entre 28.0 Y 35.0 M de luz Capa de 2.5 Cm de concreto de desgaste integrado con la losa de compresion Guarniciones y parapetos Pantalla acustica y de avifauna Apoyo de neopreno, módulo de cizalla g=1.1 Mpa Tubería colectora de pvc de 15 cm de diámetro y 2/8" de espesor Sumidero de 150x55 mm Junta de dilatación tipo transflex Impermeabilización de tablero Puesta a tierra en pasos elevados Cualquier tipo de cimentación superficial y/o profunda necesaria.
PV025a_01 | Subactividad | % | Subestructura | 0.654
PV025a_02 | Subactividad | % | Superestructura | 0.346
PV026_PK 2019_703 | Actividad | Pieza | Paso vehicular 026 / PK 2019+703 | 1
Paso vehicular pv_a3_6a Paso vehicular para carreteras o caminos de 7.8 M de ancho y 3 claro isostáticos de luces comprendidas entre 28-32 m. Tablero conformado mediante 12 trabes presforzadas de concreto tipo aashto tipo v y losa de compresión de concreto. Dimensiones y geometría de acuerdo a proyecto. Subestructura formada por caballetes cerrados y columnas con cimentación directa. Paso vehicular en tramos 1 y/o 4. Incluye: Excavación y/o corte (desmonte) a cielo abierto, a máquina, en cualquier zona y profundidad, incl. Carga y acarreo Excavación y/o corte (desmonte) a cielo abierto, a máquina, en cualquier zona y profundidad Relleno con material de banco Relleno con material de producto de excavación Concreto premezclado clase 1, f'c=250 kg/cm2, en cimentación y/o estructura Acero de refuerzo f'y=4,200 kg/cm2 en cimentación y/o estructura Cimbra y descimbra en estructura, acabado aparente Impermeabilización hdpe en estructuras Tubería colectora perforada de pvc de 20 cm de diámetro y 2/8" de espesor Concreto hecho en obra, f'c=150 kg/cm2, en plantillas Concreto premezclado clase 1, f'c=300 kg/cm2, en cimentación y/o estructura Tableta prefabricada tipo "alma abierta", de 8 cm. De espesor Trabe pretensada tipo aashto v claros entre 28.0 Y 35.0 M de luz Capa de 2.5 Cm de concreto de desgaste integrado con la losa de compresion Guarniciones y parapetos Pantalla acustica y de avifauna Apoyo de neopreno, módulo de cizalla g=1.1 Mpa Junta de dilatación tipo transflex Tubería colectora de pvc de 15 cm de diámetro y 2/8" de espesor Sumidero de 150x55 mm Impermeabilización de tablero Puesta a tierra en pasos elevados Cualquier tipo de cimentación superficial y/o profunda necesaria.
PV026_01 | Subactividad | % | Subestructura | 0.654
PV026_02 | Subactividad | % | Superestructura | 0.346
PV027_PK 2028_322 | Actividad | Pieza | Paso vehicular 027 / PK 2028+322 | 1
Paso vehicular pv_a3_1a Paso vehicular para carreteras o caminos de 7.8 M de ancho y 1 claro isostáticos de luces comprendidas entre 28-32 m. Tablero conformado mediante 4 trabes presforzadas de concreto tipo aashto tipo v y losa de compresión de concreto. Dimensiones y geometría de acuerdo a proyecto. Subestructura formada por caballetes cerrados y columnas con cimentación directa. Paso vehicular en tramos 1 y/o 4. Incluye: Excavación y/o corte (desmonte) a cielo abierto, a máquina, en cualquier zona y profundidad, incl. Carga y acarreo Excavación y/o corte (desmonte) a cielo abierto, a máquina, en cualquier zona y profundidad Relleno con material de banco Relleno con material de producto de excavación Concreto premezclado clase 1, f'c=250 kg/cm2, en cimentación y/o estructura Acero de refuerzo f'y=4,200 kg/cm2 en cimentación y/o estructura Cimbra y descimbra en estructura, acabado aparente Impermeabilización hdpe en estructuras Tubería colectora perforada de pvc de 20 cm de diámetro y 2/8" de espesor Concreto hecho en obra, f'c=150 kg/cm2, en plantillas Concreto premezclado clase 1, f'c=300 kg/cm2, en cimentación y/o estructura Tableta prefabricada tipo "alma abierta", de 8 cm. De espesor Trabe pretensada tipo aashto v claros entre 28.0 Y 35.0 M de luz Capa de 2.5 Cm de concreto de desgaste integrado con la losa de compresion Guarniciones y parapetos Pantalla acustica y de avifauna Apoyo de neopreno, módulo de cizalla g=1.1 Mpa Tubería colectora de pvc de 15 cm de diámetro y 2/8" de espesor Sumidero de 150x55 mm Junta de dilatación tipo transflex Impermeabilización de tablero Puesta a tierra en pasos elevados Cualquier tipo de cimentación superficial y/o profunda necesaria.
PV027_01 | Subactividad | % | Subestructura | 0.654
PV027_02 | Subactividad | % | Superestructura | 0.346
PV028_PK 2032_006 | Actividad | Pieza | Paso vehicular 028 / PK 2032+006 | 1
Paso vehicular pv_a3_1a Paso vehicular para carreteras o caminos de 7.8 M de ancho y 1 claro isostáticos de luces comprendidas entre 28-32 m. Tablero conformado mediante 4 trabes presforzadas de concreto tipo aashto tipo v y losa de compresión de concreto. Dimensiones y geometría de acuerdo a proyecto. Subestructura formada por caballetes cerrados y columnas con cimentación directa. Paso vehicular en tramos 1 y/o 4. Incluye: Excavación y/o corte (desmonte) a cielo abierto, a máquina, en cualquier zona y profundidad, incl. Carga y acarreo Excavación y/o corte (desmonte) a cielo abierto, a máquina, en cualquier zona y profundidad Relleno con material de banco Relleno con material de producto de excavación Concreto premezclado clase 1, f'c=250 kg/cm2, en cimentación y/o estructura Acero de refuerzo f'y=4,200 kg/cm2 en cimentación y/o estructura Cimbra y descimbra en estructura, acabado aparente Impermeabilización hdpe en estructuras Tubería colectora perforada de pvc de 20 cm de diámetro y 2/8" de espesor Concreto hecho en obra, f'c=150 kg/cm2, en plantillas Concreto premezclado clase 1, f'c=300 kg/cm2, en cimentación y/o estructura Tableta prefabricada tipo "alma abierta", de 8 cm. De espesor Trabe pretensada tipo aashto v claros entre 28.0 Y 35.0 M de luz Capa de 2.5 Cm de concreto de desgaste integrado con la losa de compresion Guarniciones y parapetos Pantalla acustica y de avifauna Apoyo de neopreno, módulo de cizalla g=1.1 Mpa Tubería colectora de pvc de 15 cm de diámetro y 2/8" de espesor Sumidero de 150x55 mm Junta de dilatación tipo transflex Impermeabilización de tablero Puesta a tierra en pasos elevados Cualquier tipo de cimentación superficial y/o profunda necesaria.
PV028_01 | Subactividad | % | Subestructura | 0.654
PV028_02 | Subactividad | % | Superestructura | 0.346
PV028a_PK 2035_886 | Actividad | Pieza | Paso vehicular 028a / PK 2035+886 | 1
Paso vehicular pv_a3_1a Paso vehicular para carreteras o caminos de 7.8 M de ancho y 1 claro isostáticos de luces comprendidas entre 28-32 m. Tablero conformado mediante 4 trabes presforzadas de concreto tipo aashto tipo v y losa de compresión de concreto. Dimensiones y geometría de acuerdo a proyecto. Subestructura formada por caballetes cerrados y columnas con cimentación directa. Paso vehicular en tramos 1 y/o 4. Incluye: Excavación y/o corte (desmonte) a cielo abierto, a máquina, en cualquier zona y profundidad, incl. Carga y acarreo Excavación y/o corte (desmonte) a cielo abierto, a máquina, en cualquier zona y profundidad Relleno con material de banco Relleno con material de producto de excavación Concreto premezclado clase 1, f'c=250 kg/cm2, en cimentación y/o estructura Acero de refuerzo f'y=4,200 kg/cm2 en cimentación y/o estructura Cimbra y descimbra en estructura, acabado aparente Impermeabilización hdpe en estructuras Tubería colectora perforada de pvc de 20 cm de diámetro y 2/8" de espesor Concreto hecho en obra, f'c=150 kg/cm2, en plantillas Concreto premezclado clase 1, f'c=300 kg/cm2, en cimentación y/o estructura Tableta prefabricada tipo "alma abierta", de 8 cm. De espesor Trabe pretensada tipo aashto v claros entre 28.0 Y 35.0 M de luz Capa de 2.5 Cm de concreto de desgaste integrado con la losa de compresion Guarniciones y parapetos Pantalla acustica y de avifauna Apoyo de neopreno, módulo de cizalla g=1.1 Mpa Tubería colectora de pvc de 15 cm de diámetro y 2/8" de espesor Sumidero de 150x55 mm Junta de dilatación tipo transflex Impermeabilización de tablero Puesta a tierra en pasos elevados Cualquier tipo de cimentación superficial y/o profunda necesaria.
PV028a_01 | Subactividad | % | Subestructura | 0.654
PV028a_02 | Subactividad | % | Superestructura | 0.346
PV030_PK 2048_581 | Actividad | Pieza | Paso vehicular 030 / PK 2048+581 | 1
Paso vehicular pv_a3_1a Paso vehicular para carreteras o caminos de 7.8 M de ancho y 1 claro isostáticos de luces comprendidas entre 28-32 m. Tablero conformado mediante 4 trabes presforzadas de concreto tipo aashto tipo v y losa de compresión de concreto. Dimensiones y geometría de acuerdo a proyecto. Subestructura formada por caballetes cerrados y columnas con cimentación directa. Paso vehicular en tramos 1 y/o 4. Incluye: Excavación y/o corte (desmonte) a cielo abierto, a máquina, en cualquier zona y profundidad, incl. Carga y acarreo Excavación y/o corte (desmonte) a cielo abierto, a máquina, en cualquier zona y profundidad Relleno con material de banco Relleno con material de producto de excavación Concreto premezclado clase 1, f'c=250 kg/cm2, en cimentación y/o estructura Acero de refuerzo f'y=4,200 kg/cm2 en cimentación y/o estructura Cimbra y descimbra en estructura, acabado aparente Impermeabilización hdpe en estructuras Tubería colectora perforada de pvc de 20 cm de diámetro y 2/8" de espesor Concreto hecho en obra, f'c=150 kg/cm2, en plantillas Concreto premezclado clase 1, f'c=300 kg/cm2, en cimentación y/o estructura Tableta prefabricada tipo "alma abierta", de 8 cm. De espesor Trabe pretensada tipo aashto v claros entre 28.0 Y 35.0 M de luz Capa de 2.5 Cm de concreto de desgaste integrado con la losa de compresion Guarniciones y parapetos Pantalla acustica y de avifauna Apoyo de neopreno, módulo de cizalla g=1.1 Mpa Tubería colectora de pvc de 15 cm de diámetro y 2/8" de espesor Sumidero de 150x55 mm Junta de dilatación tipo transflex Impermeabilización de tablero Puesta a tierra en pasos elevados Cualquier tipo de cimentación superficial y/o profunda necesaria.
PV030_01 | Subactividad | % | Subestructura | 0.654
PV030_02 | Subactividad | % | Superestructura | 0.346
PV030a_PK 2050_218 | Actividad | Pieza | Paso vehicular 030a / PK 2050+218 | 1
Paso vehicular pv_a3_1a Paso vehicular para carreteras o caminos de 7.8 M de ancho y 1 claro isostáticos de luces comprendidas entre 28-32 m. Tablero conformado mediante 4 trabes presforzadas de concreto tipo aashto tipo v y losa de compresión de concreto. Dimensiones y geometría de acuerdo a proyecto. Subestructura formada por caballetes cerrados y columnas con cimentación directa. Paso vehicular en tramos 1 y/o 4. Incluye: Excavación y/o corte (desmonte) a cielo abierto, a máquina, en cualquier zona y profundidad, incl. Carga y acarreo Excavación y/o corte (desmonte) a cielo abierto, a máquina, en cualquier zona y profundidad Relleno con material de banco Relleno con material de producto de excavación Concreto premezclado clase 1, f'c=250 kg/cm2, en cimentación y/o estructura Acero de refuerzo f'y=4,200 kg/cm2 en cimentación y/o estructura Cimbra y descimbra en estructura, acabado aparente Impermeabilización hdpe en estructuras Tubería colectora perforada de pvc de 20 cm de diámetro y 2/8" de espesor Concreto hecho en obra, f'c=150 kg/cm2, en plantillas Concreto premezclado clase 1, f'c=300 kg/cm2, en cimentación y/o estructura Tableta prefabricada tipo "alma abierta", de 8 cm. De espesor Trabe pretensada tipo aashto v claros entre 28.0 Y 35.0 M de luz Capa de 2.5 Cm de concreto de desgaste integrado con la losa de compresion Guarniciones y parapetos Pantalla acustica y de avifauna Apoyo de neopreno, módulo de cizalla g=1.1 Mpa Tubería colectora de pvc de 15 cm de diámetro y 2/8" de espesor Sumidero de 150x55 mm Junta de dilatación tipo transflex Impermeabilización de tablero Puesta a tierra en pasos elevados Cualquier tipo de cimentación superficial y/o profunda necesaria.
PV030a_01 | Subactividad | % | Subestructura | 0.654
PV030a_02 | Subactividad | % | Superestructura | 0.346
PV031_PK 2051_738 | Actividad | Pieza | Paso vehicular 031 / PK 2051+738 | 1
Paso vehicular pv_b3_1a Paso vehicular para carreteras o caminos de 11.60 M de ancho y 1 claro isostáticos de luces comprendidas entre 28-32 m. Tablero conformado mediante 6 trabes presforzadas de concreto tipo aashto tipo v y losa de compresión de concreto. Dimensiones y geometría de acuerdo a proyecto. Subestructura formada por caballetes cerrados y columnas con cimentación directa. Paso vehicular en tramos 1 y/o 4. Incluye: Excavación y/o corte (desmonte) a cielo abierto, a máquina, en cualquier zona y profundidad, incl. Carga y acarreo Excavación y/o corte (desmonte) a cielo abierto, a máquina, en cualquier zona y profundidad Relleno con material de banco Relleno con material de producto de excavación Concreto premezclado clase 1, f'c=250 kg/cm2, en cimentación y/o estructura Acero de refuerzo f'y=4,200 kg/cm2 en cimentación y/o estructura Cimbra y descimbra en estructura, acabado aparente Impermeabilización hdpe en estructuras Tubería colectora perforada de pvc de 20 cm de diámetro y 2/8" de espesor Concreto hecho en obra, f'c=150 kg/cm2, en plantillas Concreto premezclado clase 1, f'c=300 kg/cm2, en cimentación y/o estructura Tableta prefabricada tipo "alma abierta", de 8 cm. De espesor Trabe pretensada tipo aashto v claros entre 28.0 Y 35.0 M de luz Capa de 2.5 Cm de concreto de desgaste integrado con la losa de compresion Guarniciones y parapetos Pantalla acustica y de avifauna Apoyo de neopreno, módulo de cizalla g=1.1 Mpa Junta de dilatación tipo transflex Tubería colectora de pvc de 15 cm de diámetro y 2/8" de espesor Sumidero de 150x55 mm Impermeabilización de tablero Puesta a tierra en pasos elevados Cualquier tipo de cimentación superficial y/o profunda necesaria.
PV031_01 | Subactividad | % | Subestructura | 0.654
PV031_02 | Subactividad | % | Superestructura | 0.346
PV032_PK 2053_147 | Actividad | Pieza | Paso vehicular 032 / PK 2053+147 | 1
Paso vehicular pv_a3_6a Paso vehicular para carreteras o caminos de 7.8 M de ancho y 3 claro isostáticos de luces comprendidas entre 28-32 m. Tablero conformado mediante 12 trabes presforzadas de concreto tipo aashto tipo v y losa de compresión de concreto. Dimensiones y geometría de acuerdo a proyecto. Subestructura formada por caballetes cerrados y columnas con cimentación directa. Paso vehicular en tramos 1 y/o 4. Incluye: Excavación y/o corte (desmonte) a cielo abierto, a máquina, en cualquier zona y profundidad, incl. Carga y acarreo Excavación y/o corte (desmonte) a cielo abierto, a máquina, en cualquier zona y profundidad Relleno con material de banco Relleno con material de producto de excavación Concreto premezclado clase 1, f'c=250 kg/cm2, en cimentación y/o estructura Acero de refuerzo f'y=4,200 kg/cm2 en cimentación y/o estructura Cimbra y descimbra en estructura, acabado aparente Impermeabilización hdpe en estructuras Tubería colectora perforada de pvc de 20 cm de diámetro y 2/8" de espesor Concreto hecho en obra, f'c=150 kg/cm2, en plantillas Concreto premezclado clase 1, f'c=300 kg/cm2, en cimentación y/o estructura Tableta prefabricada tipo "alma abierta", de 8 cm. De espesor Trabe pretensada tipo aashto v claros entre 28.0 Y 35.0 M de luz Capa de 2.5 Cm de concreto de desgaste integrado con la losa de compresion Guarniciones y parapetos Pantalla acustica y de avifauna Apoyo de neopreno, módulo de cizalla g=1.1 Mpa Junta de dilatación tipo transflex Tubería colectora de pvc de 15 cm de diámetro y 2/8" de espesor Sumidero de 150x55 mm Impermeabilización de tablero Puesta a tierra en pasos elevados Cualquier tipo de cimentación superficial y/o profunda necesaria.
PV032_01 | Subactividad | % | Subestructura | 0.654
PV032_02 | Subactividad | % | Superestructura | 0.346
PV032a_PK 2055_635 | Actividad | Pieza | Paso vehicular 032a / PK 2055+635 | 1
Paso vehicular pv_a3_2a Paso vehicular para carreteras o caminos de 7.8 M de ancho y 1 claro isostáticos de luces comprendidas entre 28-32 m. Tablero conformado mediante 4 trabes presforzadas de concreto tipo aashto tipo v y losa de compresión de concreto. Dimensiones y geometría de acuerdo a proyecto. Subestructura formada por caballetes cerrados y columnas con cimentación profunda. Paso vehicular en tramo 1 Incluye: Excavación y/o corte (desmonte) a cielo abierto, a máquina, en cualquier zona y profundidad, incl. Carga y acarreo Excavación y/o corte (desmonte) a cielo abierto, a máquina, en cualquier zona y profundidad Relleno con material de banco Relleno con material de producto de excavación Concreto premezclado clase 1, f'c=250 kg/cm2, en estructura Acero de refuerzo f'y=4,200 kg/cm2 en estructura Cimbra y descimbra en estructura, acabado aparente Impermeabilización hdpe en estructuras Tubería colectora perforada de pvc de 20 cm de diámetro y 2/8" de espesor Concreto premezclado clase 1, f'c=300 kg/cm2, en estructura Tableta prefabricada tipo "alma abierta", de 8 cm. De espesor Trabe pretensada tipo aashto v claros entre 28.0 Y 35.0 M de luz Capa de 2.5 Cm de concreto de desgaste integrado con la losa de compresion Guarniciones y parapetos Pantalla acustica y de avifauna Apoyo de neopreno, módulo de cizalla g=1.1 Mpa Junta de dilatación tipo transflex Tubería colectora de pvc de 15 cm de diámetro y 2/8" de espesor Sumidero de 150x55 mm Impermeabilización de tablero Puesta a tierra en pasos elevados Cualquier tipo de cimentación superficial y/o profunda necesaria.
PV032a_01 | Subactividad | % | Subestructura | 0.541
PV032a_02 | Subactividad | % | Superestructura | 0.459
PV033_PK 2057_622 | Actividad | Pieza | Paso vehicular 033 / PK 2057+622 | 1
Paso vehicular pv_a3_2a Paso vehicular para carreteras o caminos de 7.8 M de ancho y 1 claro isostáticos de luces comprendidas entre 28-32 m. Tablero conformado mediante 4 trabes presforzadas de concreto tipo aashto tipo v y losa de compresión de concreto. Dimensiones y geometría de acuerdo a proyecto. Subestructura formada por caballetes cerrados y columnas con cimentación profunda. Paso vehicular en tramo 1 Incluye: Excavación y/o corte (desmonte) a cielo abierto, a máquina, en cualquier zona y profundidad, incl. Carga y acarreo Excavación y/o corte (desmonte) a cielo abierto, a máquina, en cualquier zona y profundidad Relleno con material de banco Relleno con material de producto de excavación Concreto premezclado clase 1, f'c=250 kg/cm2, en estructura Acero de refuerzo f'y=4,200 kg/cm2 en estructura Cimbra y descimbra en estructura, acabado aparente Impermeabilización hdpe en estructuras Tubería colectora perforada de pvc de 20 cm de diámetro y 2/8" de espesor Concreto premezclado clase 1, f'c=300 kg/cm2, en estructura Tableta prefabricada tipo "alma abierta", de 8 cm. De espesor Trabe pretensada tipo aashto v claros entre 28.0 Y 35.0 M de luz Capa de 2.5 Cm de concreto de desgaste integrado con la losa de compresion Guarniciones y parapetos Pantalla acustica y de avifauna Apoyo de neopreno, módulo de cizalla g=1.1 Mpa Junta de dilatación tipo transflex Tubería colectora de pvc de 15 cm de diámetro y 2/8" de espesor Sumidero de 150x55 mm Impermeabilización de tablero Puesta a tierra en pasos elevados Cualquier tipo de cimentación superficial y/o profunda necesaria.
PV033_01 | Subactividad | % | Subestructura | 0.541
PV033_02 | Subactividad | % | Superestructura | 0.459
PV034_PK 2065_152 | Actividad | Pieza | Paso vehicular 034 / PK 2065+152 | 1
Paso vehicular pv_a3_7a Paso vehicular para carreteras o caminos de 7.8 M de ancho y 3 claro isostáticos de luces comprendidas entre 28-32 m. Tablero conformado mediante 20 trabes presforzadas de concreto tipo aashto tipo v y losa de compresión de concreto. Dimensiones y geometría de acuerdo a proyecto. Subestructura formada por caballetes cerrados y columnas con cimentación profunda. Paso vehicular en tramos 1 y/o 4. Incluye: Excavación y/o corte (desmonte) a cielo abierto, a máquina, en cualquier zona y profundidad, incl. Carga y acarreo Excavación y/o corte (desmonte) a cielo abierto, a máquina, en cualquier zona y profundidad Relleno con material de banco Relleno con material de producto de excavación Concreto premezclado clase 1, f'c=250 kg/cm2, en estructura Acero de refuerzo f'y=4,200 kg/cm2 en estructura Cimbra y descimbra en estructura, acabado aparente Impermeabilización hdpe en estructuras Tubería colectora perforada de pvc de 20 cm de diámetro y 2/8" de espesor Concreto premezclado clase 1, f'c=300 kg/cm2, en estructura Tableta prefabricada tipo "alma abierta", de 8 cm. De espesor Trabe pretensada tipo aashto v claros entre 28.0 Y 35.0 M de luz Capa de 2.5 Cm de concreto de desgaste integrado con la losa de compresion Guarniciones y parapetos Pantalla acustica y de avifauna Apoyo de neopreno, módulo de cizalla g=1.1 Mpa Junta de dilatación tipo transflex Tubería colectora de pvc de 15 cm de diámetro y 2/8" de espesor Sumidero de 150x55 mm Impermeabilización de tablero Puesta a tierra en pasos elevados Cualquier tipo de cimentación superficial y/o profunda necesaria.
PV034_01 | Subactividad | % | Subestructura | 0.541
PV034_02 | Subactividad | % | Superestructura | 0.459
PV035_PK 2073_364 | Actividad | Pieza | Paso vehicular 035 / PK 2073+364 | 1
Paso vehicular pv_a3_6a Paso vehicular para carreteras o caminos de 7.8 M de ancho y 3 claro isostáticos de luces comprendidas entre 28-32 m. Tablero conformado mediante 12 trabes presforzadas de concreto tipo aashto tipo v y losa de compresión de concreto. Dimensiones y geometría de acuerdo a proyecto. Subestructura formada por caballetes cerrados y columnas con cimentación directa. Paso vehicular en tramos 1 y/o 4. Incluye: Excavación y/o corte (desmonte) a cielo abierto, a máquina, en cualquier zona y profundidad, incl. Carga y acarreo Excavación y/o corte (desmonte) a cielo abierto, a máquina, en cualquier zona y profundidad Relleno con material de banco Relleno con material de producto de excavación Concreto premezclado clase 1, f'c=250 kg/cm2, en cimentación y/o estructura Acero de refuerzo f'y=4,200 kg/cm2 en cimentación y/o estructura Cimbra y descimbra en estructura, acabado aparente Impermeabilización hdpe en estructuras Tubería colectora perforada de pvc de 20 cm de diámetro y 2/8" de espesor Concreto hecho en obra, f'c=150 kg/cm2, en plantillas Concreto premezclado clase 1, f'c=300 kg/cm2, en cimentación y/o estructura Tableta prefabricada tipo "alma abierta", de 8 cm. De espesor Trabe pretensada tipo aashto v claros entre 28.0 Y 35.0 M de luz Capa de 2.5 Cm de concreto de desgaste integrado con la losa de compresion Guarniciones y parapetos Pantalla acustica y de avifauna Apoyo de neopreno, módulo de cizalla g=1.1 Mpa Junta de dilatación tipo transflex Tubería colectora de pvc de 15 cm de diámetro y 2/8" de espesor Sumidero de 150x55 mm Impermeabilización de tablero Puesta a tierra en pasos elevados Cualquier tipo de cimentación superficial y/o profunda necesaria.
PV035_01 | Subactividad | % | Subestructura | 0.654
PV035_02 | Subactividad | % | Superestructura | 0.346
PV036_PK 2081_618 | Actividad | Pieza | Paso vehicular 036 / PK 2081+618 | 1
Paso vehicular pv_b3_1a Paso vehicular para carreteras o caminos de 11.60 M de ancho y 1 claro isostáticos de luces comprendidas entre 28-32 m. Tablero conformado mediante 6 trabes presforzadas de concreto tipo aashto tipo v y losa de compresión de concreto. Dimensiones y geometría de acuerdo a proyecto. Subestructura formada por caballetes cerrados y columnas con cimentación directa. Paso vehicular en tramos 1 y/o 4. Incluye: Excavación y/o corte (desmonte) a cielo abierto, a máquina, en cualquier zona y profundidad, incl. Carga y acarreo Excavación y/o corte (desmonte) a cielo abierto, a máquina, en cualquier zona y profundidad Relleno con material de banco Relleno con material de producto de excavación Concreto premezclado clase 1, f'c=250 kg/cm2, en cimentación y/o estructura Acero de refuerzo f'y=4,200 kg/cm2 en cimentación y/o estructura Cimbra y descimbra en estructura, acabado aparente Impermeabilización hdpe en estructuras Tubería colectora perforada de pvc de 20 cm de diámetro y 2/8" de espesor Concreto hecho en obra, f'c=150 kg/cm2, en plantillas Concreto premezclado clase 1, f'c=300 kg/cm2, en cimentación y/o estructura Tableta prefabricada tipo "alma abierta", de 8 cm. De espesor Trabe pretensada tipo aashto v claros entre 28.0 Y 35.0 M de luz Capa de 2.5 Cm de concreto de desgaste integrado con la losa de compresion Guarniciones y parapetos Pantalla acustica y de avifauna Apoyo de neopreno, módulo de cizalla g=1.1 Mpa Junta de dilatación tipo transflex Tubería colectora de pvc de 15 cm de diámetro y 2/8" de espesor Sumidero de 150x55 mm Impermeabilización de tablero Puesta a tierra en pasos elevados Cualquier tipo de cimentación superficial y/o profunda necesaria.
PV036_01 | Subactividad | % | Subestructura | 0.654
PV036_02 | Subactividad | % | Superestructura | 0.346
PV036a_PK 2087_947 | Actividad | Pieza | Paso vehicular 036a / PK 2087+947 | 1
Paso vehicular pv_a3_1a Paso vehicular para carreteras o caminos de 7.8 M de ancho y 1 claro isostáticos de luces comprendidas entre 28-32 m. Tablero conformado mediante 4 trabes presforzadas de concreto tipo aashto tipo v y losa de compresión de concreto. Dimensiones y geometría de acuerdo a proyecto. Subestructura formada por caballetes cerrados y columnas con cimentación directa. Paso vehicular en tramos 1 y/o 4. Incluye: Excavación y/o corte (desmonte) a cielo abierto, a máquina, en cualquier zona y profundidad, incl. Carga y acarreo Excavación y/o corte (desmonte) a cielo abierto, a máquina, en cualquier zona y profundidad Relleno con material de banco Relleno con material de producto de excavación Concreto premezclado clase 1, f'c=250 kg/cm2, en cimentación y/o estructura Acero de refuerzo f'y=4,200 kg/cm2 en cimentación y/o estructura Cimbra y descimbra en estructura, acabado aparente Impermeabilización hdpe en estructuras Tubería colectora perforada de pvc de 20 cm de diámetro y 2/8" de espesor Concreto hecho en obra, f'c=150 kg/cm2, en plantillas Concreto premezclado clase 1, f'c=300 kg/cm2, en cimentación y/o estructura Tableta prefabricada tipo "alma abierta", de 8 cm. De espesor Trabe pretensada tipo aashto v claros entre 28.0 Y 35.0 M de luz Capa de 2.5 Cm de concreto de desgaste integrado con la losa de compresion Guarniciones y parapetos Pantalla acustica y de avifauna Apoyo de neopreno, módulo de cizalla g=1.1 Mpa Tubería colectora de pvc de 15 cm de diámetro y 2/8" de espesor Sumidero de 150x55 mm Junta de dilatación tipo transflex Impermeabilización de tablero Puesta a tierra en pasos elevados Cualquier tipo de cimentación superficial y/o profunda necesaria.
PV036a_01 | Subactividad | % | Subestructura | 0.654
PV036a_02 | Subactividad | % | Superestructura | 0.346
PV037_PK 2090_712 | Actividad | Pieza | Paso vehicular 037 / PK 2090+712 | 1
Paso vehicular pv_a3_1a Paso vehicular para carreteras o caminos de 7.8 M de ancho y 1 claro isostáticos de luces comprendidas entre 28-32 m. Tablero conformado mediante 4 trabes presforzadas de concreto tipo aashto tipo v y losa de compresión de concreto. Dimensiones y geometría de acuerdo a proyecto. Subestructura formada por caballetes cerrados y columnas con cimentación directa. Paso vehicular en tramos 1 y/o 4. Incluye: Excavación y/o corte (desmonte) a cielo abierto, a máquina, en cualquier zona y profundidad, incl. Carga y acarreo Excavación y/o corte (desmonte) a cielo abierto, a máquina, en cualquier zona y profundidad Relleno con material de banco Relleno con material de producto de excavación Concreto premezclado clase 1, f'c=250 kg/cm2, en cimentación y/o estructura Acero de refuerzo f'y=4,200 kg/cm2 en cimentación y/o estructura Cimbra y descimbra en estructura, acabado aparente Impermeabilización hdpe en estructuras Tubería colectora perforada de pvc de 20 cm de diámetro y 2/8" de espesor Concreto hecho en obra, f'c=150 kg/cm2, en plantillas Concreto premezclado clase 1, f'c=300 kg/cm2, en cimentación y/o estructura Tableta prefabricada tipo "alma abierta", de 8 cm. De espesor Trabe pretensada tipo aashto v claros entre 28.0 Y 35.0 M de luz Capa de 2.5 Cm de concreto de desgaste integrado con la losa de compresion Guarniciones y parapetos Pantalla acustica y de avifauna Apoyo de neopreno, módulo de cizalla g=1.1 Mpa Tubería colectora de pvc de 15 cm de diámetro y 2/8" de espesor Sumidero de 150x55 mm Junta de dilatación tipo transflex Impermeabilización de tablero Puesta a tierra en pasos elevados Cualquier tipo de cimentación superficial y/o profunda necesaria.
PV037_01 | Subactividad | % | Subestructura | 0.654
PV037_02 | Subactividad | % | Superestructura | 0.346
PV038_PK 2093_828 | Actividad | Pieza | Paso vehicular 038 / PK 2093+828 | 1
Paso vehicular pv_a3_6a Paso vehicular para carreteras o caminos de 7.8 M de ancho y 3 claro isostáticos de luces comprendidas entre 28-32 m. Tablero conformado mediante 12 trabes presforzadas de concreto tipo aashto tipo v y losa de compresión de concreto. Dimensiones y geometría de acuerdo a proyecto. Subestructura formada por caballetes cerrados y columnas con cimentación directa. Paso vehicular en tramos 1 y/o 4. Incluye: Excavación y/o corte (desmonte) a cielo abierto, a máquina, en cualquier zona y profundidad, incl. Carga y acarreo Excavación y/o corte (desmonte) a cielo abierto, a máquina, en cualquier zona y profundidad Relleno con material de banco Relleno con material de producto de excavación Concreto premezclado clase 1, f'c=250 kg/cm2, en cimentación y/o estructura Acero de refuerzo f'y=4,200 kg/cm2 en cimentación y/o estructura Cimbra y descimbra en estructura, acabado aparente Impermeabilización hdpe en estructuras Tubería colectora perforada de pvc de 20 cm de diámetro y 2/8" de espesor Concreto hecho en obra, f'c=150 kg/cm2, en plantillas Concreto premezclado clase 1, f'c=300 kg/cm2, en cimentación y/o estructura Tableta prefabricada tipo "alma abierta", de 8 cm. De espesor Trabe pretensada tipo aashto v claros entre 28.0 Y 35.0 M de luz Capa de 2.5 Cm de concreto de desgaste integrado con la losa de compresion Guarniciones y parapetos Pantalla acustica y de avifauna Apoyo de neopreno, módulo de cizalla g=1.1 Mpa Junta de dilatación tipo transflex Tubería colectora de pvc de 15 cm de diámetro y 2/8" de espesor Sumidero de 150x55 mm Impermeabilización de tablero Puesta a tierra en pasos elevados Cualquier tipo de cimentación superficial y/o profunda necesaria.
PV038_01 | Subactividad | % | Subestructura | 0.654
PV038_02 | Subactividad | % | Superestructura | 0.346
PV039_PK 2101_322 | Actividad | Pieza | Paso vehicular 039 / PK 2101+322 | 1
Paso vehicular pv_a3_1a Paso vehicular para carreteras o caminos de 7.8 M de ancho y 1 claro isostáticos de luces comprendidas entre 28-32 m. Tablero conformado mediante 4 trabes presforzadas de concreto tipo aashto tipo v y losa de compresión de concreto. Dimensiones y geometría de acuerdo a proyecto. Subestructura formada por caballetes cerrados y columnas con cimentación directa. Paso vehicular en tramos 1 y/o 4. Incluye: Excavación y/o corte (desmonte) a cielo abierto, a máquina, en cualquier zona y profundidad, incl. Carga y acarreo Excavación y/o corte (desmonte) a cielo abierto, a máquina, en cualquier zona y profundidad Relleno con material de banco Relleno con material de producto de excavación Concreto premezclado clase 1, f'c=250 kg/cm2, en cimentación y/o estructura Acero de refuerzo f'y=4,200 kg/cm2 en cimentación y/o estructura Cimbra y descimbra en estructura, acabado aparente Impermeabilización hdpe en estructuras Tubería colectora perforada de pvc de 20 cm de diámetro y 2/8" de espesor Concreto hecho en obra, f'c=150 kg/cm2, en plantillas Concreto premezclado clase 1, f'c=300 kg/cm2, en cimentación y/o estructura Tableta prefabricada tipo "alma abierta", de 8 cm. De espesor Trabe pretensada tipo aashto v claros entre 28.0 Y 35.0 M de luz Capa de 2.5 Cm de concreto de desgaste integrado con la losa de compresion Guarniciones y parapetos Pantalla acustica y de avifauna Apoyo de neopreno, módulo de cizalla g=1.1 Mpa Tubería colectora de pvc de 15 cm de diámetro y 2/8" de espesor Sumidero de 150x55 mm Junta de dilatación tipo transflex Impermeabilización de tablero Puesta a tierra en pasos elevados Cualquier tipo de cimentación superficial y/o profunda necesaria.
PV039_01 | Subactividad | % | Subestructura | 0.654
PV039_02 | Subactividad | % | Superestructura | 0.346
PV040_PK 2103_376 | Actividad | Pieza | Paso vehicular 040 / PK 2103+376 | 1
Paso vehicular pv_a3_1a Paso vehicular para carreteras o caminos de 7.8 M de ancho y 1 claro isostáticos de luces comprendidas entre 28-32 m. Tablero conformado mediante 4 trabes presforzadas de concreto tipo aashto tipo v y losa de compresión de concreto. Dimensiones y geometría de acuerdo a proyecto. Subestructura formada por caballetes cerrados y columnas con cimentación directa. Paso vehicular en tramos 1 y/o 4. Incluye: Excavación y/o corte (desmonte) a cielo abierto, a máquina, en cualquier zona y profundidad, incl. Carga y acarreo Excavación y/o corte (desmonte) a cielo abierto, a máquina, en cualquier zona y profundidad Relleno con material de banco Relleno con material de producto de excavación Concreto premezclado clase 1, f'c=250 kg/cm2, en cimentación y/o estructura Acero de refuerzo f'y=4,200 kg/cm2 en cimentación y/o estructura Cimbra y descimbra en estructura, acabado aparente Impermeabilización hdpe en estructuras Tubería colectora perforada de pvc de 20 cm de diámetro y 2/8" de espesor Concreto hecho en obra, f'c=150 kg/cm2, en plantillas Concreto premezclado clase 1, f'c=300 kg/cm2, en cimentación y/o estructura Tableta prefabricada tipo "alma abierta", de 8 cm. De espesor Trabe pretensada tipo aashto v claros entre 28.0 Y 35.0 M de luz Capa de 2.5 Cm de concreto de desgaste integrado con la losa de compresion Guarniciones y parapetos Pantalla acustica y de avifauna Apoyo de neopreno, módulo de cizalla g=1.1 Mpa Tubería colectora de pvc de 15 cm de diámetro y 2/8" de espesor Sumidero de 150x55 mm Junta de dilatación tipo transflex Impermeabilización de tablero Puesta a tierra en pasos elevados Cualquier tipo de cimentación superficial y/o profunda necesaria.
PV040_01 | Subactividad | % | Subestructura | 0.654
PV040_02 | Subactividad | % | Superestructura | 0.346
PV041_PK 2105_563 | Actividad | Pieza | Paso vehicular 041 / PK 2105+563 | 1
Paso vehicular pv_a3_1a Paso vehicular para carreteras o caminos de 7.8 M de ancho y 1 claro isostáticos de luces comprendidas entre 28-32 m. Tablero conformado mediante 4 trabes presforzadas de concreto tipo aashto tipo v y losa de compresión de concreto. Dimensiones y geometría de acuerdo a proyecto. Subestructura formada por caballetes cerrados y columnas con cimentación directa. Paso vehicular en tramos 1 y/o 4. Incluye: Excavación y/o corte (desmonte) a cielo abierto, a máquina, en cualquier zona y profundidad, incl. Carga y acarreo Excavación y/o corte (desmonte) a cielo abierto, a máquina, en cualquier zona y profundidad Relleno con material de banco Relleno con material de producto de excavación Concreto premezclado clase 1, f'c=250 kg/cm2, en cimentación y/o estructura Acero de refuerzo f'y=4,200 kg/cm2 en cimentación y/o estructura Cimbra y descimbra en estructura, acabado aparente Impermeabilización hdpe en estructuras Tubería colectora perforada de pvc de 20 cm de diámetro y 2/8" de espesor Concreto hecho en obra, f'c=150 kg/cm2, en plantillas Concreto premezclado clase 1, f'c=300 kg/cm2, en cimentación y/o estructura Tableta prefabricada tipo "alma abierta", de 8 cm. De espesor Trabe pretensada tipo aashto v claros entre 28.0 Y 35.0 M de luz Capa de 2.5 Cm de concreto de desgaste integrado con la losa de compresion Guarniciones y parapetos Pantalla acustica y de avifauna Apoyo de neopreno, módulo de cizalla g=1.1 Mpa Tubería colectora de pvc de 15 cm de diámetro y 2/8" de espesor Sumidero de 150x55 mm Junta de dilatación tipo transflex Impermeabilización de tablero Puesta a tierra en pasos elevados Cualquier tipo de cimentación superficial y/o profunda necesaria.
PV041_01 | Subactividad | % | Subestructura | 0.654
PV041_02 | Subactividad | % | Superestructura | 0.346
PV042_PK 2111_411 | Actividad | Pieza | Paso vehicular 042 / PK 2111+411 | 1
Paso vehicular pv_a3_4a Paso vehicular para carreteras o caminos de 7.8 M de ancho y 2 claro isostáticos de luces comprendidas entre 28-32 m. Tablero conformado mediante 8 trabes presforzadas de concreto tipo aashto tipo v y losa de compresión de concreto. Dimensiones y geometría de acuerdo a proyecto. Subestructura formada por caballetes cerrados y columnas con cimentación directa. Paso vehicular en tramo 1. Incluye: Excavación y/o corte (desmonte) a cielo abierto, a máquina, en cualquier zona y profundidad, incl. Carga y acarreo Excavación y/o corte (desmonte) a cielo abierto, a máquina, en cualquier zona y profundidad Relleno con material de banco Relleno con material de producto de excavación Concreto premezclado clase 1, f'c=250 kg/cm2, en cimentación y/o estructura Acero de refuerzo f'y=4,200 kg/cm2 en cimentación y/o estructura Cimbra y descimbra en estructura, acabado aparente Impermeabilización hdpe en estructuras Tubería colectora perforada de pvc de 20 cm de diámetro y 2/8" de espesor Concreto hecho en obra, f'c=150 kg/cm2, en plantillas Concreto premezclado clase 1, f'c=300 kg/cm2, en cimentación y/o estructura Tableta prefabricada tipo "alma abierta", de 8 cm. De espesor Trabe pretensada tipo aashto v claros entre 28.0 Y 35.0 M de luz Capa de 2.5 Cm de concreto de desgaste integrado con la losa de compresion Guarniciones y parapetos Pantalla acustica y de avifauna Apoyo de neopreno, módulo de cizalla g=1.1 Mpa Junta de dilatación tipo transflex Tubería colectora de pvc de 15 cm de diámetro y 2/8" de espesor Sumidero de 150x55 mm Impermeabilización de tablero Puesta a tierra en pasos elevados Cualquier tipo de cimentación superficial y/o profunda necesaria.
PV042_01 | Subactividad | % | Subestructura | 0.654
PV042_02 | Subactividad | % | Superestructura | 0.346
PV043_PK 2112_962 | Actividad | Pieza | Paso vehicular 043 / PK 2112+962 | 1
Paso vehicular pv_b3_6a Paso vehicular para carreteras o caminos de 11.60 M de ancho y 3 claro isostáticos de luces comprendidas entre 28-32 m. Tablero conformado mediante 18 trabes presforzadas de concreto tipo aashto tipo v y losa de compresión de concreto. Dimensiones y geometría de acuerdo a proyecto. Subestructura formada por caballetes cerrados y columnas con cimentación directa. Paso vehicular en tramo 1. Incluye: Excavación y/o corte (desmonte) a cielo abierto, a máquina, en cualquier zona y profundidad, incl. Carga y acarreo Excavación y/o corte (desmonte) a cielo abierto, a máquina, en cualquier zona y profundidad Relleno con material de banco Relleno con material de producto de excavación Concreto premezclado clase 1, f'c=250 kg/cm2, en cimentación y/o estructura Acero de refuerzo f'y=4,200 kg/cm2 en cimentación y/o estructura Cimbra y descimbra en estructura, acabado aparente Impermeabilización hdpe en estructuras Tubería colectora perforada de pvc de 20 cm de diámetro y 2/8" de espesor Concreto hecho en obra, f'c=150 kg/cm2, en plantillas Concreto premezclado clase 1, f'c=300 kg/cm2, en cimentación y/o estructura Tableta prefabricada tipo "alma abierta", de 8 cm. De espesor Trabe pretensada tipo aashto v claros entre 28.0 Y 35.0 M de luz Capa de 2.5 Cm de concreto de desgaste integrado con la losa de compresion Guarniciones y parapetos Pantalla acustica y de avifauna Apoyo de neopreno, módulo de cizalla g=1.1 Mpa Junta de dilatación tipo transflex Tubería colectora de pvc de 15 cm de diámetro y 2/8" de espesor Sumidero de 150x55 mm Impermeabilización de tablero Puesta a tierra en pasos elevados Cualquier tipo de cimentación superficial y/o profunda necesaria.
PV043_01 | Subactividad | % | Subestructura | 0.654
PV043_02 | Subactividad | % | Superestructura | 0.346
PU.01.04.02.03 | Capítulo |  | PASARELAS PEATONALES (PP)
PP_00002 | Actividad | Pieza | Pasarela Peatonal Tipología 2 | 6
Suministro, fabricación, transporte, montaje y colocación de pasarela peatonal de concreto y cimentación profunda sección indicada en proyecto. De concreto estructural clase i, f'c= 450 kg/cm2, premezclado, tamaño máximo del agregado de 19 mm. Revenimiento, bombeable. Armada con acero de refuerzo del no. 3 (3/8") Al no. 12 (1 1/2"), Fy=4200 kg/cm2. Compuesta por: Excavación y/o corte (desmonte) a cielo abierto, a máquina, en cualquier zona y profundidad, incl. Carga y acarreo Relleno con material de producto de excavación Concreto hecho en obra, f'c=150 kg/cm2, en plantillas Concreto premezclado clase 1, f'c=250 kg/cm2, en cimentación y/o estructura Concreto premezclado clase 1, f'c=250 kg/cm2, en pilas Acero de refuerzo f'y=4,200 kg/cm2 en cimentación y/o estructura Cimbra y descimbra en estructura, acabado común Concreto premezclado clase 1, f'c=450 kg/cm2, en cimentación y/o estructura Cimbra y descimbra en estructura, acabado aparente Concreto premezclado clase 1, f'c=400 kg/cm2, en cimentación y/o estructura Concreto premezclado clase 1, f'c=300 kg/cm2, en cimentación y/o estructura Acero de presfuerzo en trabe prefabricada Guarniciones y parapetos Apoyo de neopreno, módulo de cizalla g=1.1 Mpa Incluye: Materiales, desperdicios, pruebas de laboratorio, ganchos, traslapes, conectores roscados, cuerdas en varillas para acero de refuerzo del no. 10 Y no. 12, Silletas, separadores, moldes y obra falsa a base de madera o metálica, chaflanes, ochavamientos, desmoldante, vibrado, membrana de curado, mano de obra, maquinaria considerando los tiempos en activo, en espera y reserva, equipo, herramienta menor, almacenaje, flejes, acarreos, y elevaciones hasta el lugar de su utilización a cualquier altura y cualquier nivel, andamios, limpieza y retiro de sobrantes fuera de obra, y todo lo necesario para su correcta ejecución, p.U.O.T.
PP_00001 | Actividad | Pieza | Pasarela Peatonal Tipología 1 | 7
Suministro, fabricación, transporte, montaje y colocación de pasarela peatonal de concreto y cimentación superficial sección indicada en proyecto. De concreto estructural clase i, f'c= 450 kg/cm2, premezclado, tamaño máximo del agregado de 19 mm. Revenimiento, bombeable. Armada con acero de refuerzo del no. 3 (3/8") Al no. 12 (1 1/2"), Fy=4200 kg/cm2. Incluye: Materiales, desperdicios, pruebas de laboratorio, ganchos, traslapes, conectores roscados, cuerdas en varillas para acero de refuerzo del no. 10 Y no. 12, Silletas, separadores, moldes y obra falsa a base de madera o metálica, chaflanes, ochavamientos, desmoldante, vibrado, membrana de curado, mano de obra, maquinaria considerando los tiempos en activo, en espera y reserva, equipo, herramienta menor, almacenaje, flejes, acarreos, y elevaciones hasta el lugar de su utilización a cualquier altura y cualquier nivel, andamios, limpieza y retiro de sobrantes fuera de obra, y todo lo necesario para su correcta ejecución, p.U.O.T. Compuesta por: Excavación y/o corte (desmonte) a cielo abierto, a máquina, en cualquier zona y profundidad, incl. Carga y acarreo Relleno con material de producto de excavación Concreto hecho en obra, f'c=150 kg/cm2, en plantillas Concreto premezclado clase 1, f'c=250 kg/cm2, en cimentación y/o estructura Concreto premezclado clase 1, f'c=250 kg/cm2, en pilas Perforación de pila hasta 1.00M de diámetro Ademe perdido de acero astm a-36 d=1,00m Tubería metálica sin costuras. Diámetro interior 4" Realización de ensayos de integridad por el método de la transparencia sónica (cross-hole) Acero de refuerzo f'y=4,200 kg/cm2 en cimentación y/o estructura Cimbra y descimbra en estructura, acabado común Concreto premezclado clase 1, f'c=450 kg/cm2, en cimentación y/o estructura Cimbra y descimbra en estructura, acabado aparente Concreto premezclado clase 1, f'c=400 kg/cm2, en cimentación y/o estructura Concreto premezclado clase 1, f'c=300 kg/cm2, en cimentación y/o estructura Acero de presfuerzo en trabe prefabricada Guarniciones y parapetos Apoyo de neopreno, módulo de cizalla g=1.1 Mpa Incluye: Materiales, desperdicios, pruebas de laboratorio, ganchos, traslapes, conectores roscados, cuerdas en varillas para acero de refuerzo del no. 10 Y no. 12, Silletas, separadores, moldes y obra falsa a base de madera o metálica, chaflanes, ochavamientos, desmoldante, vibrado, membrana de curado, mano de obra, maquinaria considerando los tiempos en activo, en espera y reserva, equipo, herramienta menor, almacenaje, flejes, acarreos, y elevaciones hasta el lugar de su utilización a cualquier altura y cualquier nivel, andamios, limpieza y retiro de sobrantes fuera de obra, y todo lo necesario para su correcta ejecución, p.U.O.T.
PU.01.04.02.04 | Capítulo |  | PASOS DE FAUNA (PF)
PF_MAM | Actividad | Pieza | Paso de fauna grandes mamiferos | 23
Paso de fauna superior para grandes mamíferos. Tablero de trabes presforzadas isostáticas de 1 claro, tipo aashto v y losa de compresión de 20m de ancho con cobertura de tierra vegetal de 60cm de espesor para la plantación de herbaceas y arbustos. Dimensiones y geometría de acuerdo a proyecto. Subestructura formada por caballetes cerrados cimentados sobre terreno con capacidad de carga entre 0,4 y 1.0 Mpa. Compuesta por: Excavaciones y rellenos en cualquier zona y profundidad Relleno de cobertura vegetal para plantación de herbáceas y arbustos Concreto hecho en obra, f'c=150 kg/cm2, en plantillas Concreto premezclado clase 1, f'c=300 kg/cm2, en cimentación y/o estructura Acero de refuerzo f'y=4,200 kg/cm2 en cimentación y/o estructura Cimbra y descimbra en estructura, acabado común Cimbra y descimbra en estructura, acabado aparente Impermeabilización hdpe en estructuras Tubería colectora perforada de pvc de 20 cm de diámetro y 2/8" de espesor Tableta prefabricada tipo "alma abierta", de 8 cm. De espesor Trabe pretensada tipo aashto v claros entre 28.0 Y 35.0 M de luz Pantalla acústica y de avifauna en pasos de fauna Apoyo de neopreno, módulo de cizalla g=1.1 Mpa Junta de dilatación (±50mm) tipo transflex Tubería colectora de pvc de 15 cm de diámetro y 2/8" de espesor Sumidero de 150x55 mm Incluye: Materiales, desperdicios, , ganchos, traslapes, conectores roscados, cuerdas en varillas para acero de refuerzo del no. 10 Y no. 12, Silletas, separadores, moldes y obra falsa a base de madera o metálica, chaflanes, ochavamientos, desmoldante, vibrado, membrana de curado, mano de obra, maquinaria considerando los tiempos en activo, en espera y reserva, equipo, herramienta menor, almacenaje, flejes, acarreos, y elevaciones hasta el lugar de su utilización a cualquier altura y cualquier nivel, andamios, limpieza y retiro de sobrantes fuera de obra, y todo lo necesario para su correcta ejecución, p.U.O.T.
PF_VERT | Actividad | Pieza | Paso de fauna pequeños vertebrados | 736
Paso de fauna para pequeños vertebrados compuesto por marco monocelular de concreto de dimensiones interiores 300x300 cm, espesores y dimensiones de acuerdo a proyecto. Incluye parte proporcional de emboquilles, excavación, repies, impermeabilización y juntas. Compuesta por: Excavaciones en cualquier zona y profundidad Concreto hecho en obra, f'c=150 kg/cm2, en plantillas Concreto premezclado clase 1, f'c=250 kg/cm2, en cimentación y/o estructura Acero de refuerzo f'y=4,200 kg/cm2 en cimentación y/o estructura Cimbra y descimbra en estructura, acabado común Impermeabilización hdpe en estructuras Tubería colectora perforada de pvc de 20 cm de diámetro y 2/8" de espesor Banda ojillada de pvc, de 15 cm de ancho, para juntas de colado Incluye: Materiales, desperdicios, , ganchos, traslapes, conectores roscados, cuerdas en varillas para acero de refuerzo del no. 10 Y no. 12, Silletas, separadores, moldes y obra falsa a base de madera o metálica, chaflanes, ochavamientos, desmoldante, vibrado, membrana de curado, mano de obra, maquinaria considerando los tiempos en activo, en espera y reserva, equipo, herramienta menor, almacenaje, flejes, acarreos, y elevaciones hasta el lugar de su utilización a cualquier altura y cualquier nivel, andamios, limpieza y retiro de sobrantes fuera de obra, y todo lo necesario para su correcta ejecución, p.U.O.T.
PU.01.04.02.06 | Capítulo |  | MUROS DE CONTENCIÓN
Muro_2A3 | Actividad | Pieza | Muro tipo 2.A3 | 1080
Metro lineal de muro de contención de concreto entre 0 y 3 m de altura de paño y altura máxima de relleno en el trasdós 6,0m. Cimentación directa en terreno con carga de hundimiento factorizada >0,40mpa Constituida por: Excavaciones en cualquier zona y profundidad Concreto hecho en obra, f'c=150 kg/cm2, en plantillas Concreto premezclado clase 1, f'c=250 kg/cm2, en cimentación y/o estructura Acero de refuerzo f'y=4,200 kg/cm2 en cimentación y/o estructura Cimbra y descimbra en estructura, acabado común Cimbra y descimbra en estructura, acabado aparente Impermeabilización hdpe en estructuras Tubería colectora de pvc de 15 cm de diámetro y 2/8" de espesor Incluye: Materiales, desperdicios, , ganchos, traslapes, conectores roscados, cuerdas en varillas para acero de refuerzo del no. 10 Y no. 12, Silletas, separadores, moldes y obra falsa a base de madera o metálica, chaflanes, ochavamientos, desmoldante, vibrado, membrana de curado, mano de obra, maquinaria considerando los tiempos en activo, en espera y reserva, equipo, herramienta menor, almacenaje, flejes, acarreos, y elevaciones hasta el lugar de su utilización a cualquier altura y cualquier nivel, andamios, limpieza y retiro de sobrantes fuera de obra, y todo lo necesario para su correcta ejecución, p.U.O.T.
Muro_3B5 | Actividad | Pieza | Muro tipo 3.B5 | 1080
Metro lineal de muro de contención de concreto entre 3 y 6 m de altura de paño y altura máxima de relleno en el trasdós 10,0m. Cimentación directa en terreno con carga de hundimiento factorizada >1,0mpa Constituida por: Excavaciones en cualquier zona y profundidad Concreto hecho en obra, f'c=150 kg/cm2, en plantillas Concreto premezclado clase 1, f'c=250 kg/cm2, en cimentación y/o estructura Acero de refuerzo f'y=4,200 kg/cm2 en cimentación y/o estructura Cimbra y descimbra en estructura, acabado común Cimbra y descimbra en estructura, acabado aparente Impermeabilización hdpe en estructuras Tubería colectora de pvc de 15 cm de diámetro y 2/8" de espesor Incluye: Materiales, desperdicios, , ganchos, traslapes, conectores roscados, cuerdas en varillas para acero de refuerzo del no. 10 Y no. 12, Silletas, separadores, moldes y obra falsa a base de madera o metálica, chaflanes, ochavamientos, desmoldante, vibrado, membrana de curado, mano de obra, maquinaria considerando los tiempos en activo, en espera y reserva, equipo, herramienta menor, almacenaje, flejes, acarreos, y elevaciones hasta el lugar de su utilización a cualquier altura y cualquier nivel, andamios, limpieza y retiro de sobrantes fuera de obra, y todo lo necesario para su correcta ejecución, p.U.O.T.
Muro_3C5 | Actividad | Pieza | Muro tipo 3.C5 | 1080
Metro lineal de muro de contención de concreto entre 6 y 10 m de altura de paño y altura máxima de relleno en el trasdós 10,0m. Cimentación directa en terreno con carga de hundimiento factorizada >1,0mpa Constituida por: Excavaciones en cualquier zona y profundidad Concreto hecho en obra, f'c=150 kg/cm2, en plantillas Concreto premezclado clase 1, f'c=250 kg/cm2, en cimentación y/o estructura Acero de refuerzo f'y=4,200 kg/cm2 en cimentación y/o estructura Cimbra y descimbra en estructura, acabado común Cimbra y descimbra en estructura, acabado aparente Impermeabilización hdpe en estructuras Tubería colectora de pvc de 15 cm de diámetro y 2/8" de espesor Incluye: Materiales, desperdicios, , ganchos, traslapes, conectores roscados, cuerdas en varillas para acero de refuerzo del no. 10 Y no. 12, Silletas, separadores, moldes y obra falsa a base de madera o metálica, chaflanes, ochavamientos, desmoldante, vibrado, membrana de curado, mano de obra, maquinaria considerando los tiempos en activo, en espera y reserva, equipo, herramienta menor, almacenaje, flejes, acarreos, y elevaciones hasta el lugar de su utilización a cualquier altura y cualquier nivel, andamios, limpieza y retiro de sobrantes fuera de obra, y todo lo necesario para su correcta ejecución, p.U.O.T.
PA.01.07 | Capítulo |  | INSTALACIONES FERROVIARIAS
| Actividad | Pieza | Obra civil sistemas de señalización y comunicaciones cada 10km iniciando en PK0+000 | 1
Incluyendo canalizaciones, cruces bajo vía, registros y obra civil de acometida a instalaciones en estaciones y cualquiera otra ubicada en el trayecto entre estaciones, limpieza y retiro de sobrantes fuera de obra, y todo lo necesario para su correcta ejecución, p.U.O.T.
| Actividad | Pieza | Obra civil sistemas de señalización y comunicaciones cada 10km iniciando en PK10+000 | 1
Incluyendo canalizaciones, cruces bajo vía, registros y obra civil de acometida a instalaciones en estaciones y cualquiera otra ubicada en el trayecto entre estaciones, limpieza y retiro de sobrantes fuera de obra, y todo lo necesario para su correcta ejecución, p.U.O.T.
| Actividad | Pieza | Obra civil sistemas de señalización y comunicaciones cada 10km iniciando en PK20+000 | 1
Incluyendo canalizaciones, cruces bajo vía, registros y obra civil de acometida a instalaciones en estaciones y cualquiera otra ubicada en el trayecto entre estaciones, limpieza y retiro de sobrantes fuera de obra, y todo lo necesario para su correcta ejecución, p.U.O.T.
| Actividad | Pieza | Obra civil sistemas de señalización y comunicaciones cada 10km iniciando en PK30+000 | 1
Incluyendo canalizaciones, cruces bajo vía, registros y obra civil de acometida a instalaciones en estaciones y cualquiera otra ubicada en el trayecto entre estaciones, limpieza y retiro de sobrantes fuera de obra, y todo lo necesario para su correcta ejecución, p.U.O.T.
| Actividad | Pieza | Obra civil sistemas de señalización y comunicaciones cada 10km iniciando en PK40+000 | 1
Incluyendo canalizaciones, cruces bajo vía, registros y obra civil de acometida a instalaciones en estaciones y cualquiera otra ubicada en el trayecto entre estaciones, limpieza y retiro de sobrantes fuera de obra, y todo lo necesario para su correcta ejecución, p.U.O.T.
| Actividad | Pieza | Obra civil sistemas de señalización y comunicaciones cada 10km iniciando en PK50+000 | 1
Incluyendo canalizaciones, cruces bajo vía, registros y obra civil de acometida a instalaciones en estaciones y cualquiera otra ubicada en el trayecto entre estaciones, limpieza y retiro de sobrantes fuera de obra, y todo lo necesario para su correcta ejecución, p.U.O.T.
| Actividad | Pieza | Obra civil sistemas de señalización y comunicaciones cada 10km iniciando en PK60+000 | 1
Incluyendo canalizaciones, cruces bajo vía, registros y obra civil de acometida a instalaciones en estaciones y cualquiera otra ubicada en el trayecto entre estaciones, limpieza y retiro de sobrantes fuera de obra, y todo lo necesario para su correcta ejecución, p.U.O.T.
| Actividad | Pieza | Obra civil sistemas de señalización y comunicaciones cada 10km iniciando en PK70+000 | 1
Incluyendo canalizaciones, cruces bajo vía, registros y obra civil de acometida a instalaciones en estaciones y cualquiera otra ubicada en el trayecto entre estaciones, limpieza y retiro de sobrantes fuera de obra, y todo lo necesario para su correcta ejecución, p.U.O.T.
| Actividad | Pieza | Obra civil sistemas de señalización y comunicaciones cada 10km iniciando en PK80+000 | 1
Incluyendo canalizaciones, cruces bajo vía, registros y obra civil de acometida a instalaciones en estaciones y cualquiera otra ubicada en el trayecto entre estaciones, limpieza y retiro de sobrantes fuera de obra, y todo lo necesario para su correcta ejecución, p.U.O.T.
| Actividad | Pieza | Obra civil sistemas de señalización y comunicaciones cada 10km iniciando en PK90+000 | 1
Incluyendo canalizaciones, cruces bajo vía, registros y obra civil de acometida a instalaciones en estaciones y cualquiera otra ubicada en el trayecto entre estaciones, limpieza y retiro de sobrantes fuera de obra, y todo lo necesario para su correcta ejecución, p.U.O.T.
| Actividad | Pieza | Obra civil sistemas de señalización y comunicaciones cada 10km iniciando en PK100+000 | 1
Incluyendo canalizaciones, cruces bajo vía, registros y obra civil de acometida a instalaciones en estaciones y cualquiera otra ubicada en el trayecto entre estaciones, limpieza y retiro de sobrantes fuera de obra, y todo lo necesario para su correcta ejecución, p.U.O.T.
| Actividad | Pieza | Obra civil sistemas de señalización y comunicaciones cada 10km iniciando en PK110+000 | 1
Incluyendo canalizaciones, cruces bajo vía, registros y obra civil de acometida a instalaciones en estaciones y cualquiera otra ubicada en el trayecto entre estaciones, limpieza y retiro de sobrantes fuera de obra, y todo lo necesario para su correcta ejecución, p.U.O.T.
| Actividad | Pieza | Obra civil sistemas de señalización y comunicaciones cada 10km iniciando en PK110+000 al 113+384.03 AT = 2000+000 AD | 1
Incluyendo canalizaciones, cruces bajo vía, registros y obra civil de acometida a instalaciones en estaciones y cualquiera otra ubicada en el trayecto entre estaciones, limpieza y retiro de sobrantes fuera de obra, y todo lo necesario para su correcta ejecución, p.U.O.T.
| Actividad | Pieza | Obra civil sistemas de señalización y comunicaciones cada 10km iniciando en PK2000+000 al 2010+000 | 1
Incluyendo canalizaciones, cruces bajo vía, registros y obra civil de acometida a instalaciones en estaciones y cualquiera otra ubicada en el trayecto entre estaciones, limpieza y retiro de sobrantes fuera de obra, y todo lo necesario para su correcta ejecución, p.U.O.T.
| Actividad | Pieza | Obra civil sistemas de señalización y comunicaciones cada 10km iniciando en PK2010+000 al 2020+000 | 1
Incluyendo canalizaciones, cruces bajo vía, registros y obra civil de acometida a instalaciones en estaciones y cualquiera otra ubicada en el trayecto entre estaciones, limpieza y retiro de sobrantes fuera de obra, y todo lo necesario para su correcta ejecución, p.U.O.T.
| Actividad | Pieza | Obra civil sistemas de señalización y comunicaciones cada 10km iniciando en PK2020+000 al 2030+000 | 1
Incluyendo canalizaciones, cruces bajo vía, registros y obra civil de acometida a instalaciones en estaciones y cualquiera otra ubicada en el trayecto entre estaciones, limpieza y retiro de sobrantes fuera de obra, y todo lo necesario para su correcta ejecución, p.U.O.T.
| Actividad | Pieza | Obra civil sistemas de señalización y comunicaciones cada 10km iniciando en PK2030+000 al 2040+000 | 1
Incluyendo canalizaciones, cruces bajo vía, registros y obra civil de acometida a instalaciones en estaciones y cualquiera otra ubicada en el trayecto entre estaciones, limpieza y retiro de sobrantes fuera de obra, y todo lo necesario para su correcta ejecución, p.U.O.T.
| Actividad | Pieza | Obra civil sistemas de señalización y comunicaciones cada 10km iniciando en PK2040+000 al 2050+000 | 1
Incluyendo canalizaciones, cruces bajo vía, registros y obra civil de acometida a instalaciones en estaciones y cualquiera otra ubicada en el trayecto entre estaciones, limpieza y retiro de sobrantes fuera de obra, y todo lo necesario para su correcta ejecución, p.U.O.T.
| Actividad | Pieza | Obra civil sistemas de señalización y comunicaciones cada 10km iniciando en PK2050+000 al 2060+000 | 1
Incluyendo canalizaciones, cruces bajo vía, registros y obra civil de acometida a instalaciones en estaciones y cualquiera otra ubicada en el trayecto entre estaciones, limpieza y retiro de sobrantes fuera de obra, y todo lo necesario para su correcta ejecución, p.U.O.T.
| Actividad | Pieza | Obra civil sistemas de señalización y comunicaciones cada 10km iniciando en PK2060+000 al 2065+000 | 1
Incluyendo canalizaciones, cruces bajo vía, registros y obra civil de acometida a instalaciones en estaciones y cualquiera otra ubicada en el trayecto entre estaciones, limpieza y retiro de sobrantes fuera de obra, y todo lo necesario para su correcta ejecución, p.U.O.T.
PA.01.09 | Capítulo |  | INSTALACIONES DE OPERACIÓN Y MANTENIMIENTO
BM_TEN | Actividad | Pieza | Base de Mantenimiento TENOSIQUE | 1
Base de mantenimiento tenosique, incluyendo: Edificación Consistente en los siguientes edificios: Nave de mantenimiento de locomotoras, edificio administrativo y caseta de acceso. Considerando: Trazo y nivelación, desmonte, excavación, estructuras metálicas y de concreto, y correspondientes cimentaciones, albañilería, acabados, cristalería y herrería. Incluye: Materiales, desperdicios, mano de obra, acarreos y elevaciones hasta el lugar de su utilización, pruebas de laboratorio, maquinaria, equipo, herramienta, limpieza y retiro de sobrantes fuera de obra y todo lo necesario para su correcta ejecución, p.U.O.T. Obra exterior y entorno urbano Consistente en: Área de playa de vías, área ajardinada y estacionamiento y vialidades y accesos viarios y ferroviarios. Considerando: Trazo, desmonte, despalme, excavaciones, terraplenes, afinamiento y recubrimiento de suelos (para área ajardinada), subbases, bases, carpeta de concreto, guarniciones, banquetas, red de drenaje pluvial, alumbrado, cctv, señalamiento y mobiliario urbano. Incluye: Materiales, desperdicios, mano de obra, acarreos y elevaciones hasta el lugar de su utilización, pruebas de laboratorio, maquinaria, equipo, herramienta, limpieza y retiro de sobrantes fuera de obra y todo lo necesario para su correcta ejecución, p.U.O.T. Confinamiento perimetral Consistente en la instalación de una barda mixta, de 3.00M de altura, a base de cimentación y muro de concreto f'c=250 kg/cm2 y armado con acero de refuerzo f'y=4,200 kg/cm2, acabado aparente, y reja de alambre cal.6, De acuerdo a proyecto. Incluye: Materiales, desperdicios, excavación, relleno con material producto de excavación, alambre recocido, traslapes, cimbrado, descimbrado, vaciado y vibrado de concreto, mano de obra, acarreos y elevaciones hasta el lugar de su utilización a cualquier nivel y a cualquier altura, maquinaria, equipo, herramienta,limpieza y retiro de sobrantes fuera de obra, y todo lo necesario para su correcta ejecución, p.U.O.T. Instalaciones Consistente en los elementos para las instalaciones eléctrica, hidráulica, sanitaria, pluvial, de detección y extinción de incendios, y de ventilación y climatización, de los edificios de la base de mantenimiento y sus zonas exteriores. Incluidos acometidas a las redes públicas. Incluye suministro e instalación con todo lo necesario para su correcto funcionamiento. Equipos operación y mantenimiento Consistente en la instalación de 3 ud de puente grúa 5t, 1 ud de báscula de pesaje de camiones y 1 ud de depósito para almacenamiento de agua de la red para extinción de incendios y lluvia. Incluye suministro e instalación con todo lo necesario para su correcto funcionamiento.
BM_TEN_LOC | Subactividad | % | Nave de mantenimiento de locomotoras | 0.1
BM_TEN-ADM | Subactividad | % | Edificio administrativo | 0.078
BM_TEN-CAS | Subactividad | % | Caseta de acceso | 0.002
BM_TEN_INS | Subactividad | % | Instalaciones | 0.09
BM_TEN_EXT | Subactividad | % | Obra exterior y entorno urbano | 0.68
BM_TEN-CON | Subactividad | % | Confinamiento perimetral | 0.032
BM_TEN_EQU | Subactividad | % | Equipos operación y mantenimiento | 0.018
PA.01.10 | Capítulo |  | ESTACIONES DE PASAJEROS
EST_2_PAL | Actividad | Pieza | Estación de pasajeros "TIPO 2" SUPERFICIAL de demanda INTERMEDIA - PALENQUE | 1
Estación "tipo 2" superficial de demanda intermedia. Palenque Considerando: Trazo, desmonte, despalme, excavaciones, rellenos, andenes, drenaje, estructuras sobre andenes, pasos a desnivel entre andenes inlcuidos rampas, escaleras y elevadores si fueran necesarios, pasos a nivel entre andenes y todas las instalaciones asociadas a los andenes y pasos entre andenes. Incluye suministro e instalación con todo lo necesario para su correcto funcionamiento.
EST_1_USU | Actividad | Pieza | Estación de pasajeros "TIPO 1" SUPERFICIAL de demanda BAJA - USUMACINTA, PUENTE BOCA DEL CERRO | 1
Estación "tipo 2" superficial de demanda baja. Usumacinta, Puente Boca del Cerro Considerando: Trazo, desmonte, despalme, excavaciones, rellenos, andenes, drenaje, estructuras sobre andenes, pasos a desnivel entre andenes inlcuidos rampas, escaleras y elevadores si fueran necesarios, pasos a nivel entre andenes y todas las instalaciones asociadas a los andenes y pasos entre andenes. Incluye suministro e instalación con todo lo necesario para su correcto funcionamiento.
EST_1_TEN | Actividad | Pieza | Estación de pasajeros "TIPO 1" SUPERFICIAL de demanda BAJA - TENOSIQUE | 1
Estación "tipo 2" superficial de demanda baja. Tenosique Considerando: Trazo, desmonte, despalme, excavaciones, rellenos, andenes, drenaje, estructuras sobre andenes, pasos a desnivel entre andenes inlcuidos rampas, escaleras y elevadores si fueran necesarios, pasos a nivel entre andenes y todas las instalaciones asociadas a los andenes y pasos entre andenes. Incluye suministro e instalación con todo lo necesario para su correcto funcionamiento.
EST_1_TRI | Actividad | Pieza | Estación de pasajeros "TIPO 1" SUPERFICIAL de demanda BAJA - EL TRIUNFO | 1
Estación "tipo 2" superficial de demanda baja. El Triunfo Considerando: Trazo, desmonte, despalme, excavaciones, rellenos, andenes, drenaje, estructuras sobre andenes, pasos a desnivel entre andenes inlcuidos rampas, escaleras y elevadores si fueran necesarios, pasos a nivel entre andenes y todas las instalaciones asociadas a los andenes y pasos entre andenes. Incluye suministro e instalación con todo lo necesario para su correcto funcionamiento.
EST_1_CAN | Actividad | Pieza | Estación de pasajeros "TIPO 1" SUPERFICIAL de demanda BAJA - CANDELARIA | 1
Estación "tipo 2" superficial de demanda baja. Candelaria Considerando: Trazo, desmonte, despalme, excavaciones, rellenos, andenes, drenaje, estructuras sobre andenes, pasos a desnivel entre andenes inlcuidos rampas, escaleras y elevadores si fueran necesarios, pasos a nivel entre andenes y todas las instalaciones asociadas a los andenes y pasos entre andenes. Incluye suministro e instalación con todo lo necesario para su correcto funcionamiento.
EST_2_ESC | Actividad | Pieza | Estación de pasajeros "TIPO 2" SUPERFICIAL de demanda INTERMEDIA - ESCARCEGA | 1
Estación "tipo 2" superficial de demanda intermedia. Escarcega Considerando: Trazo, desmonte, despalme, excavaciones, rellenos, andenes, drenaje, estructuras sobre andenes, pasos a desnivel entre andenes inlcuidos rampas, escaleras y elevadores si fueran necesarios, pasos a nivel entre andenes y todas las instalaciones asociadas a los andenes y pasos entre andenes. Incluye suministro e instalación con todo lo necesario para su correcto funcionamiento.
PA.01.13 | Capítulo |  | OBRAS INDUCIDAS Y SERVICIOS AFECTADOS
PA.01.13.01 | Capítulo |  | SERVICIOS AFECTADOS. COMISION FEDERAL DE ELECTRICIDAD "CFE". MEDIA TENSIÓN
TR1_SA_CFE_MT_0001 | Actividad | Pieza | Reubicación de cruce con servicio de MEDIA TENSIÓN en el cadenamiento 1+818.037 | 1
Reubicación de cruce con servicio de media tensión en el cadenamiento 1+818.037,Incluyendo los siguiente: Retiro de instalación existente (aérea y/o subterránea),demolición y reposición de (guarnición, banquetas, cunetas, mezcla asfáltica, concreto hidráulico, linderos) así como calas para la verificación de obras inducidas con dimensiones de 0.50X0.50X3.00 M, suministro y colocación de canalizaciones de diámetro similar al existente, suministro y colocación de cable según especificaciones existentes, suministro e instalación de postes, bajadas de postes a registros, fabricación de registros, fletes, acarreos, herramienta, mano de obra, equipos y todo lo necesario para su correcta reubicación. P.U.Ot.
TR1_SA_CFE_MT_0002 | Actividad | Pieza | Reubicación de cruce con servicio de MEDIA TENSIÓN en el cadenamiento 2+309.072 | 1
Reubicación de cruce con servicio de media tensión en el cadenamiento 2+309.072,Incluyendo los siguiente: Retiro de instalación existente (aérea y/o subterránea),demolición y reposición de (guarnición, banquetas, cunetas, mezcla asfáltica, concreto hidráulico, linderos) así como calas para la verificación de obras inducidas con dimensiones de 0.50X0.50X3.00 M, suministro y colocación de canalizaciones de diámetro similar al existente, suministro y colocación de cable según especificaciones existentes, suministro e instalación de postes, bajadas de postes a registros, fabricación de registros, fletes, acarreos, herramienta, mano de obra, equipos y todo lo necesario para su correcta reubicación. P.U.Ot.
TR1_SA_CFE_MT_0003 | Actividad | Pieza | Reubicación de cruce con servicio de MEDIA TENSIÓN en el cadenamiento 8+292.0042 | 1
Reubicación de cruce con servicio de media tensión en el cadenamiento 8+292.0042,Incluyendo los siguiente: Retiro de instalación existente (aérea y/o subterránea),demolición y reposición de (guarnición, banquetas, cunetas, mezcla asfáltica, concreto hidráulico, linderos) así como calas para la verificación de obras inducidas con dimensiones de 0.50X0.50X3.00 M, suministro y colocación de canalizaciones de diámetro similar al existente, suministro y colocación de cable según especificaciones existentes, suministro e instalación de postes, bajadas de postes a registros, fabricación de registros, fletes, acarreos, herramienta, mano de obra, equipos y todo lo necesario para su correcta reubicación. P.U.Ot.
TR1_SA_CFE_MT_0004 | Actividad | Pieza | Reubicación de cruce con servicio de MEDIA TENSIÓN en el cadenamiento 8+832.029 | 1
Reubicación de cruce con servicio de media tensión en el cadenamiento 8+832.029,Incluyendo los siguiente: Retiro de instalación existente (aérea y/o subterránea),demolición y reposición de (guarnición, banquetas, cunetas, mezcla asfáltica, concreto hidráulico, linderos) así como calas para la verificación de obras inducidas con dimensiones de 0.50X0.50X3.00 M, suministro y colocación de canalizaciones de diámetro similar al existente, suministro y colocación de cable según especificaciones existentes, suministro e instalación de postes, bajadas de postes a registros, fabricación de registros, fletes, acarreos, herramienta, mano de obra, equipos y todo lo necesario para su correcta reubicación. P.U.Ot.
TR1_SA_CFE_MT_0005 | Actividad | Pieza | Reubicación de cruce con servicio de MEDIA TENSIÓN en el cadenamiento 9+175.049 | 1
Reubicación de cruce con servicio de media tensión en el cadenamiento 9+175.049,Incluyendo los siguiente: Retiro de instalación existente (aérea y/o subterránea),demolición y reposición de (guarnición, banquetas, cunetas, mezcla asfáltica, concreto hidráulico, linderos) así como calas para la verificación de obras inducidas con dimensiones de 0.50X0.50X3.00 M, suministro y colocación de canalizaciones de diámetro similar al existente, suministro y colocación de cable según especificaciones existentes, suministro e instalación de postes, bajadas de postes a registros, fabricación de registros, fletes, acarreos, herramienta, mano de obra, equipos y todo lo necesario para su correcta reubicación. P.U.Ot.
TR1_SA_CFE_MT_0006 | Actividad | Pieza | Reubicación de cruce con servicio de MEDIA TENSIÓN en el cadenamiento 11+200 | 1
Reubicación de cruce con servicio de media tensión en el cadenamiento 11+200,incluyendo los siguiente: Retiro de instalación existente (aérea y/o subterránea),demolición y reposición de (guarnición, banquetas, cunetas, mezcla asfáltica, concreto hidráulico, linderos) así como calas para la verificación de obras inducidas con dimensiones de 0.50X0.50X3.00 M, suministro y colocación de canalizaciones de diámetro similar al existente, suministro y colocación de cable según especificaciones existentes, suministro e instalación de postes, bajadas de postes a registros, fabricación de registros, fletes, acarreos, herramienta, mano de obra, equipos y todo lo necesario para su correcta reubicación. P.U.Ot.
TR1_SA_CFE_MT_0007 | Actividad | Pieza | Reubicación de cruce con servicio de MEDIA TENSIÓN en el cadenamiento 11+426.035 | 1
Reubicación de cruce con servicio de media tensión en el cadenamiento 11+426.035,Incluyendo los siguiente: Retiro de instalación existente (aérea y/o subterránea),demolición y reposición de (guarnición, banquetas, cunetas, mezcla asfáltica, concreto hidráulico, linderos) así como calas para la verificación de obras inducidas con dimensiones de 0.50X0.50X3.00 M, suministro y colocación de canalizaciones de diámetro similar al existente, suministro y colocación de cable según especificaciones existentes, suministro e instalación de postes, bajadas de postes a registros, fabricación de registros, fletes, acarreos, herramienta, mano de obra, equipos y todo lo necesario para su correcta reubicación. P.U.Ot.
TR1_SA_CFE_MT_0008 | Actividad | Pieza | Reubicación de cruce con servicio de MEDIA TENSIÓN en el cadenamiento 17+699.063 | 1
Reubicación de cruce con servicio de media tensión en el cadenamiento 17+699.063,Incluyendo los siguiente: Retiro de instalación existente (aérea y/o subterránea),demolición y reposición de (guarnición, banquetas, cunetas, mezcla asfáltica, concreto hidráulico, linderos) así como calas para la verificación de obras inducidas con dimensiones de 0.50X0.50X3.00 M, suministro y colocación de canalizaciones de diámetro similar al existente, suministro y colocación de cable según especificaciones existentes, suministro e instalación de postes, bajadas de postes a registros, fabricación de registros, fletes, acarreos, herramienta, mano de obra, equipos y todo lo necesario para su correcta reubicación. P.U.Ot.
TR1_SA_CFE_MT_0009 | Actividad | Pieza | Reubicación de cruce con servicio de MEDIA TENSIÓN en el cadenamiento 20+056.027 | 1
Reubicación de cruce con servicio de media tensión en el cadenamiento 20+056.027,Incluyendo los siguiente: Retiro de instalación existente (aérea y/o subterránea),demolición y reposición de (guarnición, banquetas, cunetas, mezcla asfáltica, concreto hidráulico, linderos) así como calas para la verificación de obras inducidas con dimensiones de 0.50X0.50X3.00 M, suministro y colocación de canalizaciones de diámetro similar al existente, suministro y colocación de cable según especificaciones existentes, suministro e instalación de postes, bajadas de postes a registros, fabricación de registros, fletes, acarreos, herramienta, mano de obra, equipos y todo lo necesario para su correcta reubicación. P.U.Ot.
TR1_SA_CFE_MT_0010 | Actividad | Pieza | Reubicación de cruce con servicio de MEDIA TENSIÓN en el cadenamiento 20+353.049 | 1
Reubicación de cruce con servicio de media tensión en el cadenamiento 20+353.049,Incluyendo los siguiente: Retiro de instalación existente (aérea y/o subterránea),demolición y reposición de (guarnición, banquetas, cunetas, mezcla asfáltica, concreto hidráulico, linderos) así como calas para la verificación de obras inducidas con dimensiones de 0.50X0.50X3.00 M, suministro y colocación de canalizaciones de diámetro similar al existente, suministro y colocación de cable según especificaciones existentes, suministro e instalación de postes, bajadas de postes a registros, fabricación de registros, fletes, acarreos, herramienta, mano de obra, equipos y todo lo necesario para su correcta reubicación. P.U.Ot.
TR1_SA_CFE_MT_0011 | Actividad | Pieza | Reubicación de cruce con servicio de MEDIA TENSIÓN en el cadenamiento 20+884.096 | 1
Reubicación de cruce con servicio de media tensión en el cadenamiento 20+884.096,Incluyendo los siguiente: Retiro de instalación existente (aérea y/o subterránea),demolición y reposición de (guarnición, banquetas, cunetas, mezcla asfáltica, concreto hidráulico, linderos) así como calas para la verificación de obras inducidas con dimensiones de 0.50X0.50X3.00 M, suministro y colocación de canalizaciones de diámetro similar al existente, suministro y colocación de cable según especificaciones existentes, suministro e instalación de postes, bajadas de postes a registros, fabricación de registros, fletes, acarreos, herramienta, mano de obra, equipos y todo lo necesario para su correcta reubicación. P.U.Ot.
TR1_SA_CFE_MT_0012 | Actividad | Pieza | Reubicación de cruce con servicio de MEDIA TENSIÓN en el cadenamiento 22295.032 | 1
Reubicación de cruce con servicio de media tensión en el cadenamiento 22295.032,Incluyendo los siguiente: Retiro de instalación existente (aérea y/o subterránea),demolición y reposición de (guarnición, banquetas, cunetas, mezcla asfáltica, concreto hidráulico, linderos) así como calas para la verificación de obras inducidas con dimensiones de 0.50X0.50X3.00 M, suministro y colocación de canalizaciones de diámetro similar al existente, suministro y colocación de cable según especificaciones existentes, suministro e instalación de postes, bajadas de postes a registros, fabricación de registros, fletes, acarreos, herramienta, mano de obra, equipos y todo lo necesario para su correcta reubicación. P.U.Ot.
TR1_SA_CFE_MT_0013 | Actividad | Pieza | Reubicación de cruce con servicio de MEDIA TENSIÓN en el cadenamiento 22+572.039 | 1
Reubicación de cruce con servicio de media tensión en el cadenamiento 22+572.039,Incluyendo los siguiente: Retiro de instalación existente (aérea y/o subterránea),demolición y reposición de (guarnición, banquetas, cunetas, mezcla asfáltica, concreto hidráulico, linderos) así como calas para la verificación de obras inducidas con dimensiones de 0.50X0.50X3.00 M, suministro y colocación de canalizaciones de diámetro similar al existente, suministro y colocación de cable según especificaciones existentes, suministro e instalación de postes, bajadas de postes a registros, fabricación de registros, fletes, acarreos, herramienta, mano de obra, equipos y todo lo necesario para su correcta reubicación. P.U.Ot.
TR1_SA_CFE_MT_0014 | Actividad | Pieza | Reubicación de cruce con servicio de MEDIA TENSIÓN en el cadenamiento 26+963.003 | 1
Reubicación de cruce con servicio de media tensión en el cadenamiento 26+963.003,Incluyendo los siguiente: Retiro de instalación existente (aérea y/o subterránea),demolición y reposición de (guarnición, banquetas, cunetas, mezcla asfáltica, concreto hidráulico, linderos) así como calas para la verificación de obras inducidas con dimensiones de 0.50X0.50X3.00 M, suministro y colocación de canalizaciones de diámetro similar al existente, suministro y colocación de cable según especificaciones existentes, suministro e instalación de postes, bajadas de postes a registros, fabricación de registros, fletes, acarreos, herramienta, mano de obra, equipos y todo lo necesario para su correcta reubicación. P.U.Ot.
TR1_SA_CFE_MT_0015 | Actividad | Pieza | Reubicación de cruce con servicio de MEDIA TENSIÓN en el cadenamiento 27+501.076 | 1
Reubicación de cruce con servicio de media tensión en el cadenamiento 27+501.076,Incluyendo los siguiente: Retiro de instalación existente (aérea y/o subterránea),demolición y reposición de (guarnición, banquetas, cunetas, mezcla asfáltica, concreto hidráulico, linderos) así como calas para la verificación de obras inducidas con dimensiones de 0.50X0.50X3.00 M, suministro y colocación de canalizaciones de diámetro similar al existente, suministro y colocación de cable según especificaciones existentes, suministro e instalación de postes, bajadas de postes a registros, fabricación de registros, fletes, acarreos, herramienta, mano de obra, equipos y todo lo necesario para su correcta reubicación. P.U.Ot.
TR1_SA_CFE_MT_0016 | Actividad | Pieza | Reubicación de cruce con servicio de MEDIA TENSIÓN en el cadenamiento 30+627.012 | 1
Reubicación de cruce con servicio de media tensión en el cadenamiento 30+627.012,Incluyendo los siguiente: Retiro de instalación existente (aérea y/o subterránea),demolición y reposición de (guarnición, banquetas, cunetas, mezcla asfáltica, concreto hidráulico, linderos) así como calas para la verificación de obras inducidas con dimensiones de 0.50X0.50X3.00 M, suministro y colocación de canalizaciones de diámetro similar al existente, suministro y colocación de cable según especificaciones existentes, suministro e instalación de postes, bajadas de postes a registros, fabricación de registros, fletes, acarreos, herramienta, mano de obra, equipos y todo lo necesario para su correcta reubicación. P.U.Ot.
TR1_SA_CFE_MT_0017 | Actividad | Pieza | Reubicación de cruce con servicio de MEDIA TENSIÓN en el cadenamiento 30+961.085 | 1
Reubicación de cruce con servicio de media tensión en el cadenamiento 30+961.085,Incluyendo los siguiente: Retiro de instalación existente (aérea y/o subterránea),demolición y reposición de (guarnición, banquetas, cunetas, mezcla asfáltica, concreto hidráulico, linderos) así como calas para la verificación de obras inducidas con dimensiones de 0.50X0.50X3.00 M, suministro y colocación de canalizaciones de diámetro similar al existente, suministro y colocación de cable según especificaciones existentes, suministro e instalación de postes, bajadas de postes a registros, fabricación de registros, fletes, acarreos, herramienta, mano de obra, equipos y todo lo necesario para su correcta reubicación. P.U.Ot.
TR1_SA_CFE_MT_0018 | Actividad | Pieza | Reubicación de cruce con servicio de MEDIA TENSIÓN en el cadenamiento 31+357.069 | 1
Reubicación de cruce con servicio de media tensión en el cadenamiento 31+357.069,Incluyendo los siguiente: Retiro de instalación existente (aérea y/o subterránea),demolición y reposición de (guarnición, banquetas, cunetas, mezcla asfáltica, concreto hidráulico, linderos) así como calas para la verificación de obras inducidas con dimensiones de 0.50X0.50X3.00 M, suministro y colocación de canalizaciones de diámetro similar al existente, suministro y colocación de cable según especificaciones existentes, suministro e instalación de postes, bajadas de postes a registros, fabricación de registros, fletes, acarreos, herramienta, mano de obra, equipos y todo lo necesario para su correcta reubicación. P.U.Ot.
TR1_SA_CFE_MT_0019 | Actividad | Pieza | Reubicación de cruce con servicio de MEDIA TENSIÓN en el cadenamiento 39+857.093 | 1
Reubicación de cruce con servicio de media tensión en el cadenamiento 39+857.093,Incluyendo los siguiente: Retiro de instalación existente (aérea y/o subterránea),demolición y reposición de (guarnición, banquetas, cunetas, mezcla asfáltica, concreto hidráulico, linderos) así como calas para la verificación de obras inducidas con dimensiones de 0.50X0.50X3.00 M, suministro y colocación de canalizaciones de diámetro similar al existente, suministro y colocación de cable según especificaciones existentes, suministro e instalación de postes, bajadas de postes a registros, fabricación de registros, fletes, acarreos, herramienta, mano de obra, equipos y todo lo necesario para su correcta reubicación. P.U.Ot.
TR1_SA_CFE_MT_0020 | Actividad | Pieza | Reubicación de cruce con servicio de MEDIA TENSIÓN en el cadenamiento 48+290.092 | 1
Reubicación de cruce con servicio de media tensión en el cadenamiento 48+290.092,Incluyendo los siguiente: Retiro de instalación existente (aérea y/o subterránea),demolición y reposición de (guarnición, banquetas, cunetas, mezcla asfáltica, concreto hidráulico, linderos) así como calas para la verificación de obras inducidas con dimensiones de 0.50X0.50X3.00 M, suministro y colocación de canalizaciones de diámetro similar al existente, suministro y colocación de cable según especificaciones existentes, suministro e instalación de postes, bajadas de postes a registros, fabricación de registros, fletes, acarreos, herramienta, mano de obra, equipos y todo lo necesario para su correcta reubicación. P.U.Ot.
TR1_SA_CFE_MT_0021 | Actividad | Pieza | Reubicación de cruce con servicio de MEDIA TENSIÓN en el cadenamiento 59+250.005 | 1
Reubicación de cruce con servicio de media tensión en el cadenamiento 59+250.005,Incluyendo los siguiente: Retiro de instalación existente (aérea y/o subterránea),demolición y reposición de (guarnición, banquetas, cunetas, mezcla asfáltica, concreto hidráulico, linderos) así como calas para la verificación de obras inducidas con dimensiones de 0.50X0.50X3.00 M, suministro y colocación de canalizaciones de diámetro similar al existente, suministro y colocación de cable según especificaciones existentes, suministro e instalación de postes, bajadas de postes a registros, fabricación de registros, fletes, acarreos, herramienta, mano de obra, equipos y todo lo necesario para su correcta reubicación. P.U.Ot.
TR1_SA_CFE_MT_0022 | Actividad | Pieza | Reubicación de cruce con servicio de MEDIA TENSIÓN en el cadenamiento 60+090 | 1
Reubicación de cruce con servicio de media tensión en el cadenamiento 60+090,incluyendo los siguiente: Retiro de instalación existente (aérea y/o subterránea),demolición y reposición de (guarnición, banquetas, cunetas, mezcla asfáltica, concreto hidráulico, linderos) así como calas para la verificación de obras inducidas con dimensiones de 0.50X0.50X3.00 M, suministro y colocación de canalizaciones de diámetro similar al existente, suministro y colocación de cable según especificaciones existentes, suministro e instalación de postes, bajadas de postes a registros, fabricación de registros, fletes, acarreos, herramienta, mano de obra, equipos y todo lo necesario para su correcta reubicación. P.U.Ot.
TR1_SA_CFE_MT_0023 | Actividad | Pieza | Reubicación de cruce con servicio de MEDIA TENSIÓN en el cadenamiento 60+760 | 1
Reubicación de cruce con servicio de media tensión en el cadenamiento 60+760,incluyendo los siguiente: Retiro de instalación existente (aérea y/o subterránea),demolición y reposición de (guarnición, banquetas, cunetas, mezcla asfáltica, concreto hidráulico, linderos) así como calas para la verificación de obras inducidas con dimensiones de 0.50X0.50X3.00 M, suministro y colocación de canalizaciones de diámetro similar al existente, suministro y colocación de cable según especificaciones existentes, suministro e instalación de postes, bajadas de postes a registros, fabricación de registros, fletes, acarreos, herramienta, mano de obra, equipos y todo lo necesario para su correcta reubicación. P.U.Ot.
TR1_SA_CFE_MT_0024 | Actividad | Pieza | Reubicación de cruce con servicio de MEDIA TENSIÓN en el cadenamiento 64+840 | 1
Reubicación de cruce con servicio de media tensión en el cadenamiento 64+840,incluyendo los siguiente: Retiro de instalación existente (aérea y/o subterránea),demolición y reposición de (guarnición, banquetas, cunetas, mezcla asfáltica, concreto hidráulico, linderos) así como calas para la verificación de obras inducidas con dimensiones de 0.50X0.50X3.00 M, suministro y colocación de canalizaciones de diámetro similar al existente, suministro y colocación de cable según especificaciones existentes, suministro e instalación de postes, bajadas de postes a registros, fabricación de registros, fletes, acarreos, herramienta, mano de obra, equipos y todo lo necesario para su correcta reubicación. P.U.Ot.
TR1_SA_CFE_MT_0025 | Actividad | Pieza | Reubicación de cruce con servicio de MEDIA TENSIÓN en el cadenamiento 65+850 | 1
Reubicación de cruce con servicio de media tensión en el cadenamiento 65+850,incluyendo los siguiente: Retiro de instalación existente (aérea y/o subterránea),demolición y reposición de (guarnición, banquetas, cunetas, mezcla asfáltica, concreto hidráulico, linderos) así como calas para la verificación de obras inducidas con dimensiones de 0.50X0.50X3.00 M, suministro y colocación de canalizaciones de diámetro similar al existente, suministro y colocación de cable según especificaciones existentes, suministro e instalación de postes, bajadas de postes a registros, fabricación de registros, fletes, acarreos, herramienta, mano de obra, equipos y todo lo necesario para su correcta reubicación. P.U.Ot.
TR1_SA_CFE_MT_0026 | Actividad | Pieza | Reubicación de cruce con servicio de MEDIA TENSIÓN en el cadenamiento 67+390 | 1
Reubicación de cruce con servicio de media tensión en el cadenamiento 67+390,incluyendo los siguiente: Retiro de instalación existente (aérea y/o subterránea),demolición y reposición de (guarnición, banquetas, cunetas, mezcla asfáltica, concreto hidráulico, linderos) así como calas para la verificación de obras inducidas con dimensiones de 0.50X0.50X3.00 M, suministro y colocación de canalizaciones de diámetro similar al existente, suministro y colocación de cable según especificaciones existentes, suministro e instalación de postes, bajadas de postes a registros, fabricación de registros, fletes, acarreos, herramienta, mano de obra, equipos y todo lo necesario para su correcta reubicación. P.U.Ot.
TR1_SA_CFE_MT_0027 | Actividad | Pieza | Reubicación de cruce con servicio de MEDIA TENSIÓN en el cadenamiento 67+410 | 1
Reubicación de cruce con servicio de media tensión en el cadenamiento 67+410,incluyendo los siguiente: Retiro de instalación existente (aérea y/o subterránea),demolición y reposición de (guarnición, banquetas, cunetas, mezcla asfáltica, concreto hidráulico, linderos) así como calas para la verificación de obras inducidas con dimensiones de 0.50X0.50X3.00 M, suministro y colocación de canalizaciones de diámetro similar al existente, suministro y colocación de cable según especificaciones existentes, suministro e instalación de postes, bajadas de postes a registros, fabricación de registros, fletes, acarreos, herramienta, mano de obra, equipos y todo lo necesario para su correcta reubicación. P.U.Ot.
TR1_SA_CFE_MT_0028 | Actividad | Pieza | Reubicación de cruce con servicio de MEDIA TENSIÓN en el cadenamiento 68+924 | 1
Reubicación de cruce con servicio de media tensión en el cadenamiento 68+924,incluyendo los siguiente: Retiro de instalación existente (aérea y/o subterránea),demolición y reposición de (guarnición, banquetas, cunetas, mezcla asfáltica, concreto hidráulico, linderos) así como calas para la verificación de obras inducidas con dimensiones de 0.50X0.50X3.00 M, suministro y colocación de canalizaciones de diámetro similar al existente, suministro y colocación de cable según especificaciones existentes, suministro e instalación de postes, bajadas de postes a registros, fabricación de registros, fletes, acarreos, herramienta, mano de obra, equipos y todo lo necesario para su correcta reubicación. P.U.Ot.
TR1_SA_CFE_MT_0029 | Actividad | Pieza | Reubicación de cruce con servicio de MEDIA TENSIÓN en el cadenamiento 69+185 | 1
Reubicación de cruce con servicio de media tensión en el cadenamiento 69+185,incluyendo los siguiente: Retiro de instalación existente (aérea y/o subterránea),demolición y reposición de (guarnición, banquetas, cunetas, mezcla asfáltica, concreto hidráulico, linderos) así como calas para la verificación de obras inducidas con dimensiones de 0.50X0.50X3.00 M, suministro y colocación de canalizaciones de diámetro similar al existente, suministro y colocación de cable según especificaciones existentes, suministro e instalación de postes, bajadas de postes a registros, fabricación de registros, fletes, acarreos, herramienta, mano de obra, equipos y todo lo necesario para su correcta reubicación. P.U.Ot.
TR1_SA_CFE_MT_0030 | Actividad | Pieza | Reubicación de cruce con servicio de MEDIA TENSIÓN en el cadenamiento 69+276 | 1
Reubicación de cruce con servicio de media tensión en el cadenamiento 69+276,incluyendo los siguiente: Retiro de instalación existente (aérea y/o subterránea),demolición y reposición de (guarnición, banquetas, cunetas, mezcla asfáltica, concreto hidráulico, linderos) así como calas para la verificación de obras inducidas con dimensiones de 0.50X0.50X3.00 M, suministro y colocación de canalizaciones de diámetro similar al existente, suministro y colocación de cable según especificaciones existentes, suministro e instalación de postes, bajadas de postes a registros, fabricación de registros, fletes, acarreos, herramienta, mano de obra, equipos y todo lo necesario para su correcta reubicación. P.U.Ot.
TR1_SA_CFE_MT_0031 | Actividad | Pieza | Reubicación de cruce con servicio de MEDIA TENSIÓN en el cadenamiento 70+238 | 1
Reubicación de cruce con servicio de media tensión en el cadenamiento 70+238,incluyendo los siguiente: Retiro de instalación existente (aérea y/o subterránea),demolición y reposición de (guarnición, banquetas, cunetas, mezcla asfáltica, concreto hidráulico, linderos) así como calas para la verificación de obras inducidas con dimensiones de 0.50X0.50X3.00 M, suministro y colocación de canalizaciones de diámetro similar al existente, suministro y colocación de cable según especificaciones existentes, suministro e instalación de postes, bajadas de postes a registros, fabricación de registros, fletes, acarreos, herramienta, mano de obra, equipos y todo lo necesario para su correcta reubicación. P.U.Ot.
TR1_SA_CFE_MT_0032 | Actividad | Pieza | Reubicación de cruce con servicio de MEDIA TENSIÓN en el cadenamiento 70+780 | 1
Reubicación de cruce con servicio de media tensión en el cadenamiento 70+780,incluyendo los siguiente: Retiro de instalación existente (aérea y/o subterránea),demolición y reposición de (guarnición, banquetas, cunetas, mezcla asfáltica, concreto hidráulico, linderos) así como calas para la verificación de obras inducidas con dimensiones de 0.50X0.50X3.00 M, suministro y colocación de canalizaciones de diámetro similar al existente, suministro y colocación de cable según especificaciones existentes, suministro e instalación de postes, bajadas de postes a registros, fabricación de registros, fletes, acarreos, herramienta, mano de obra, equipos y todo lo necesario para su correcta reubicación. P.U.Ot.
TR1_SA_CFE_MT_0033 | Actividad | Pieza | Reubicación de cruce con servicio de MEDIA TENSIÓN en el cadenamiento 80+403 | 1
Reubicación de cruce con servicio de media tensión en el cadenamiento 80+403,incluyendo los siguiente: Retiro de instalación existente (aérea y/o subterránea),demolición y reposición de (guarnición, banquetas, cunetas, mezcla asfáltica, concreto hidráulico, linderos) así como calas para la verificación de obras inducidas con dimensiones de 0.50X0.50X3.00 M, suministro y colocación de canalizaciones de diámetro similar al existente, suministro y colocación de cable según especificaciones existentes, suministro e instalación de postes, bajadas de postes a registros, fabricación de registros, fletes, acarreos, herramienta, mano de obra, equipos y todo lo necesario para su correcta reubicación. P.U.Ot.
TR1_SA_CFE_MT_0034 | Actividad | Pieza | Reubicación de cruce con servicio de MEDIA TENSIÓN en el cadenamiento 89+230 | 1
Reubicación de cruce con servicio de media tensión en el cadenamiento 89+230,incluyendo los siguiente: Retiro de instalación existente (aérea y/o subterránea),demolición y reposición de (guarnición, banquetas, cunetas, mezcla asfáltica, concreto hidráulico, linderos) así como calas para la verificación de obras inducidas con dimensiones de 0.50X0.50X3.00 M, suministro y colocación de canalizaciones de diámetro similar al existente, suministro y colocación de cable según especificaciones existentes, suministro e instalación de postes, bajadas de postes a registros, fabricación de registros, fletes, acarreos, herramienta, mano de obra, equipos y todo lo necesario para su correcta reubicación. P.U.Ot.
TR1_SA_CFE_MT_0035 | Actividad | Pieza | Reubicación de cruce con servicio de MEDIA TENSIÓN en el cadenamiento 91+210 | 1
Reubicación de cruce con servicio de media tensión en el cadenamiento 91+210,incluyendo los siguiente: Retiro de instalación existente (aérea y/o subterránea),demolición y reposición de (guarnición, banquetas, cunetas, mezcla asfáltica, concreto hidráulico, linderos) así como calas para la verificación de obras inducidas con dimensiones de 0.50X0.50X3.00 M, suministro y colocación de canalizaciones de diámetro similar al existente, suministro y colocación de cable según especificaciones existentes, suministro e instalación de postes, bajadas de postes a registros, fabricación de registros, fletes, acarreos, herramienta, mano de obra, equipos y todo lo necesario para su correcta reubicación. P.U.Ot.
TR1_SA_CFE_MT_0036 | Actividad | Pieza | Reubicación de cruce con servicio de MEDIA TENSIÓN en el cadenamiento 91+564 | 1
Reubicación de cruce con servicio de media tensión en el cadenamiento 91+564,incluyendo los siguiente: Retiro de instalación existente (aérea y/o subterránea),demolición y reposición de (guarnición, banquetas, cunetas, mezcla asfáltica, concreto hidráulico, linderos) así como calas para la verificación de obras inducidas con dimensiones de 0.50X0.50X3.00 M, suministro y colocación de canalizaciones de diámetro similar al existente, suministro y colocación de cable según especificaciones existentes, suministro e instalación de postes, bajadas de postes a registros, fabricación de registros, fletes, acarreos, herramienta, mano de obra, equipos y todo lo necesario para su correcta reubicación. P.U.Ot.
TR1_SA_CFE_MT_0037 | Actividad | Pieza | Reubicación de cruce con servicio de MEDIA TENSIÓN en el cadenamiento 97+187 | 1
Reubicación de cruce con servicio de media tensión en el cadenamiento 97+187,incluyendo los siguiente: Retiro de instalación existente (aérea y/o subterránea),demolición y reposición de (guarnición, banquetas, cunetas, mezcla asfáltica, concreto hidráulico, linderos) así como calas para la verificación de obras inducidas con dimensiones de 0.50X0.50X3.00 M, suministro y colocación de canalizaciones de diámetro similar al existente, suministro y colocación de cable según especificaciones existentes, suministro e instalación de postes, bajadas de postes a registros, fabricación de registros, fletes, acarreos, herramienta, mano de obra, equipos y todo lo necesario para su correcta reubicación. P.U.Ot.
TR1_SA_CFE_MT_0038 | Actividad | Pieza | Reubicación de cruce con servicio de MEDIA TENSIÓN en el cadenamiento 98+555 | 1
Reubicación de cruce con servicio de media tensión en el cadenamiento 98+555,incluyendo los siguiente: Retiro de instalación existente (aérea y/o subterránea),demolición y reposición de (guarnición, banquetas, cunetas, mezcla asfáltica, concreto hidráulico, linderos) así como calas para la verificación de obras inducidas con dimensiones de 0.50X0.50X3.00 M, suministro y colocación de canalizaciones de diámetro similar al existente, suministro y colocación de cable según especificaciones existentes, suministro e instalación de postes, bajadas de postes a registros, fabricación de registros, fletes, acarreos, herramienta, mano de obra, equipos y todo lo necesario para su correcta reubicación. P.U.Ot.
TR1_SA_CFE_MT_0039 | Actividad | Pieza | Reubicación de cruce con servicio de MEDIA TENSIÓN en el cadenamiento 102+030 | 1
Reubicación de cruce con servicio de media tensión en el cadenamiento 102+030,incluyendo los siguiente: Retiro de instalación existente (aérea y/o subterránea),demolición y reposición de (guarnición, banquetas, cunetas, mezcla asfáltica, concreto hidráulico, linderos) así como calas para la verificación de obras inducidas con dimensiones de 0.50X0.50X3.00 M, suministro y colocación de canalizaciones de diámetro similar al existente, suministro y colocación de cable según especificaciones existentes, suministro e instalación de postes, bajadas de postes a registros, fabricación de registros, fletes, acarreos, herramienta, mano de obra, equipos y todo lo necesario para su correcta reubicación. P.U.Ot.
TR1_SA_CFE_MT_0040 | Actividad | Pieza | Reubicación de cruce con servicio de MEDIA TENSIÓN en el cadenamiento 105+140 | 1
Reubicación de cruce con servicio de media tensión en el cadenamiento 105+140,incluyendo los siguiente: Retiro de instalación existente (aérea y/o subterránea),demolición y reposición de (guarnición, banquetas, cunetas, mezcla asfáltica, concreto hidráulico, linderos) así como calas para la verificación de obras inducidas con dimensiones de 0.50X0.50X3.00 M, suministro y colocación de canalizaciones de diámetro similar al existente, suministro y colocación de cable según especificaciones existentes, suministro e instalación de postes, bajadas de postes a registros, fabricación de registros, fletes, acarreos, herramienta, mano de obra, equipos y todo lo necesario para su correcta reubicación. P.U.Ot.
TR1_SA_CFE_MT_0041 | Actividad | Pieza | Reubicación de cruce con servicio de MEDIA TENSIÓN en el cadenamiento 105+288.042 | 1
Reubicación de cruce con servicio de media tensión en el cadenamiento 105+288.042,Incluyendo los siguiente: Retiro de instalación existente (aérea y/o subterránea),demolición y reposición de (guarnición, banquetas, cunetas, mezcla asfáltica, concreto hidráulico, linderos) así como calas para la verificación de obras inducidas con dimensiones de 0.50X0.50X3.00 M, suministro y colocación de canalizaciones de diámetro similar al existente, suministro y colocación de cable según especificaciones existentes, suministro e instalación de postes, bajadas de postes a registros, fabricación de registros, fletes, acarreos, herramienta, mano de obra, equipos y todo lo necesario para su correcta reubicación. P.U.Ot.
TR1_SA_CFE_MT_0042 | Actividad | Pieza | Reubicación de cruce con servicio de MEDIA TENSIÓN en el cadenamiento 109+173 | 1
Reubicación de cruce con servicio de media tensión en el cadenamiento 109+173,incluyendo los siguiente: Retiro de instalación existente (aérea y/o subterránea),demolición y reposición de (guarnición, banquetas, cunetas, mezcla asfáltica, concreto hidráulico, linderos) así como calas para la verificación de obras inducidas con dimensiones de 0.50X0.50X3.00 M, suministro y colocación de canalizaciones de diámetro similar al existente, suministro y colocación de cable según especificaciones existentes, suministro e instalación de postes, bajadas de postes a registros, fabricación de registros, fletes, acarreos, herramienta, mano de obra, equipos y todo lo necesario para su correcta reubicación. P.U.Ot.
TR1_SA_CFE_MT_0043 | Actividad | Pieza | Reubicación de cruce con servicio de MEDIA TENSIÓN en el cadenamiento 111+015 | 1
Reubicación de cruce con servicio de media tensión en el cadenamiento 111+015,incluyendo los siguiente: Retiro de instalación existente (aérea y/o subterránea),demolición y reposición de (guarnición, banquetas, cunetas, mezcla asfáltica, concreto hidráulico, linderos) así como calas para la verificación de obras inducidas con dimensiones de 0.50X0.50X3.00 M, suministro y colocación de canalizaciones de diámetro similar al existente, suministro y colocación de cable según especificaciones existentes, suministro e instalación de postes, bajadas de postes a registros, fabricación de registros, fletes, acarreos, herramienta, mano de obra, equipos y todo lo necesario para su correcta reubicación. P.U.Ot.
TR1_SA_CFE_MT_0044 | Actividad | Pieza | Reubicación de cruce con servicio de MEDIA TENSIÓN en el cadenamiento 148+200 | 1
Reubicación de cruce con servicio de media tensión en el cadenamiento 148+200,incluyendo los siguiente: Retiro de instalación existente (aérea y/o subterránea),demolición y reposición de (guarnición, banquetas, cunetas, mezcla asfáltica, concreto hidráulico, linderos) así como calas para la verificación de obras inducidas con dimensiones de 0.50X0.50X3.00 M, suministro y colocación de canalizaciones de diámetro similar al existente, suministro y colocación de cable según especificaciones existentes, suministro e instalación de postes, bajadas de postes a registros, fabricación de registros, fletes, acarreos, herramienta, mano de obra, equipos y todo lo necesario para su correcta reubicación. P.U.Ot.
TR1_SA_CFE_MT_0045 | Actividad | Pieza | Reubicación de cruce con servicio de MEDIA TENSIÓN en el cadenamiento 168+000 | 1
Reubicación de cruce con servicio de media tensión en el cadenamiento 168+000,incluyendo los siguiente: Retiro de instalación existente (aérea y/o subterránea),demolición y reposición de (guarnición, banquetas, cunetas, mezcla asfáltica, concreto hidráulico, linderos) así como calas para la verificación de obras inducidas con dimensiones de 0.50X0.50X3.00 M, suministro y colocación de canalizaciones de diámetro similar al existente, suministro y colocación de cable según especificaciones existentes, suministro e instalación de postes, bajadas de postes a registros, fabricación de registros, fletes, acarreos, herramienta, mano de obra, equipos y todo lo necesario para su correcta reubicación. P.U.Ot.
TR1_SA_CFE_MT_0046 | Actividad | Pieza | Reubicación de cruce con servicio de MEDIA TENSIÓN en el cadenamiento 219+580 | 1
Reubicación de cruce con servicio de media tensión en el cadenamiento 219+580,incluyendo los siguiente: Retiro de instalación existente (aérea y/o subterránea),demolición y reposición de (guarnición, banquetas, cunetas, mezcla asfáltica, concreto hidráulico, linderos) así como calas para la verificación de obras inducidas con dimensiones de 0.50X0.50X3.00 M, suministro y colocación de canalizaciones de diámetro similar al existente, suministro y colocación de cable según especificaciones existentes, suministro e instalación de postes, bajadas de postes a registros, fabricación de registros, fletes, acarreos, herramienta, mano de obra, equipos y todo lo necesario para su correcta reubicación. P.U.Ot.
TR1_SA_CFE_MT_0047 | Actividad | Pieza | Reubicación de cruce con servicio de MEDIA TENSIÓN en el cadenamiento 255+200 | 1
Reubicación de cruce con servicio de media tensión en el cadenamiento 255+200,incluyendo los siguiente: Retiro de instalación existente (aérea y/o subterránea),demolición y reposición de (guarnición, banquetas, cunetas, mezcla asfáltica, concreto hidráulico, linderos) así como calas para la verificación de obras inducidas con dimensiones de 0.50X0.50X3.00 M, suministro y colocación de canalizaciones de diámetro similar al existente, suministro y colocación de cable según especificaciones existentes, suministro e instalación de postes, bajadas de postes a registros, fabricación de registros, fletes, acarreos, herramienta, mano de obra, equipos y todo lo necesario para su correcta reubicación. P.U.Ot.
TR1_SA_CFE_MT_0048 | Actividad | Pieza | Reubicación de cruce con servicio de MEDIA TENSIÓN en el cadenamiento 200+0812.059 | 1
Reubicación de cruce con servicio de media tensión en el cadenamiento 200+0812.059,Incluyendo los siguiente: Retiro de instalación existente (aérea y/o subterránea),demolición y reposición de (guarnición, banquetas, cunetas, mezcla asfáltica, concreto hidráulico, linderos) así como calas para la verificación de obras inducidas con dimensiones de 0.50X0.50X3.00 M, suministro y colocación de canalizaciones de diámetro similar al existente, suministro y colocación de cable según especificaciones existentes, suministro e instalación de postes, bajadas de postes a registros, fabricación de registros, fletes, acarreos, herramienta, mano de obra, equipos y todo lo necesario para su correcta reubicación. P.U.Ot.
TR1_SA_CFE_MT_0049 | Actividad | Pieza | Reubicación de cruce con servicio de MEDIA TENSIÓN en el cadenamiento 2001+010 | 1
Reubicación de cruce con servicio de media tensión en el cadenamiento 2001+010,incluyendo los siguiente: Retiro de instalación existente (aérea y/o subterránea),demolición y reposición de (guarnición, banquetas, cunetas, mezcla asfáltica, concreto hidráulico, linderos) así como calas para la verificación de obras inducidas con dimensiones de 0.50X0.50X3.00 M, suministro y colocación de canalizaciones de diámetro similar al existente, suministro y colocación de cable según especificaciones existentes, suministro e instalación de postes, bajadas de postes a registros, fabricación de registros, fletes, acarreos, herramienta, mano de obra, equipos y todo lo necesario para su correcta reubicación. P.U.Ot.
TR1_SA_CFE_MT_0050 | Actividad | Pieza | Reubicación de cruce con servicio de MEDIA TENSIÓN en el cadenamiento 2002+395 | 1
Reubicación de cruce con servicio de media tensión en el cadenamiento 2002+395,incluyendo los siguiente: Retiro de instalación existente (aérea y/o subterránea),demolición y reposición de (guarnición, banquetas, cunetas, mezcla asfáltica, concreto hidráulico, linderos) así como calas para la verificación de obras inducidas con dimensiones de 0.50X0.50X3.00 M, suministro y colocación de canalizaciones de diámetro similar al existente, suministro y colocación de cable según especificaciones existentes, suministro e instalación de postes, bajadas de postes a registros, fabricación de registros, fletes, acarreos, herramienta, mano de obra, equipos y todo lo necesario para su correcta reubicación. P.U.Ot.
TR1_SA_CFE_MT_0051 | Actividad | Pieza | Reubicación de cruce con servicio de MEDIA TENSIÓN en el cadenamiento 2003+345 | 1
Reubicación de cruce con servicio de media tensión en el cadenamiento 2003+345,incluyendo los siguiente: Retiro de instalación existente (aérea y/o subterránea),demolición y reposición de (guarnición, banquetas, cunetas, mezcla asfáltica, concreto hidráulico, linderos) así como calas para la verificación de obras inducidas con dimensiones de 0.50X0.50X3.00 M, suministro y colocación de canalizaciones de diámetro similar al existente, suministro y colocación de cable según especificaciones existentes, suministro e instalación de postes, bajadas de postes a registros, fabricación de registros, fletes, acarreos, herramienta, mano de obra, equipos y todo lo necesario para su correcta reubicación. P.U.Ot.
TR1_SA_CFE_MT_0052 | Actividad | Pieza | Reubicación de cruce con servicio de MEDIA TENSIÓN en el cadenamiento 2009+980 | 1
Reubicación de cruce con servicio de media tensión en el cadenamiento 2009+980,incluyendo los siguiente: Retiro de instalación existente (aérea y/o subterránea),demolición y reposición de (guarnición, banquetas, cunetas, mezcla asfáltica, concreto hidráulico, linderos) así como calas para la verificación de obras inducidas con dimensiones de 0.50X0.50X3.00 M, suministro y colocación de canalizaciones de diámetro similar al existente, suministro y colocación de cable según especificaciones existentes, suministro e instalación de postes, bajadas de postes a registros, fabricación de registros, fletes, acarreos, herramienta, mano de obra, equipos y todo lo necesario para su correcta reubicación. P.U.Ot.
TR1_SA_CFE_MT_0053 | Actividad | Pieza | Reubicación de cruce con servicio de MEDIA TENSIÓN en el cadenamiento 2011+234.087 | 1
Reubicación de cruce con servicio de media tensión en el cadenamiento 2011+234.087,Incluyendo los siguiente: Retiro de instalación existente (aérea y/o subterránea),demolición y reposición de (guarnición, banquetas, cunetas, mezcla asfáltica, concreto hidráulico, linderos) así como calas para la verificación de obras inducidas con dimensiones de 0.50X0.50X3.00 M, suministro y colocación de canalizaciones de diámetro similar al existente, suministro y colocación de cable según especificaciones existentes, suministro e instalación de postes, bajadas de postes a registros, fabricación de registros, fletes, acarreos, herramienta, mano de obra, equipos y todo lo necesario para su correcta reubicación. P.U.Ot.
TR1_SA_CFE_MT_0054 | Actividad | Pieza | Reubicación de cruce con servicio de MEDIA TENSIÓN en el cadenamiento 2014+512 | 1
Reubicación de cruce con servicio de media tensión en el cadenamiento 2014+512,incluyendo los siguiente: Retiro de instalación existente (aérea y/o subterránea),demolición y reposición de (guarnición, banquetas, cunetas, mezcla asfáltica, concreto hidráulico, linderos) así como calas para la verificación de obras inducidas con dimensiones de 0.50X0.50X3.00 M, suministro y colocación de canalizaciones de diámetro similar al existente, suministro y colocación de cable según especificaciones existentes, suministro e instalación de postes, bajadas de postes a registros, fabricación de registros, fletes, acarreos, herramienta, mano de obra, equipos y todo lo necesario para su correcta reubicación. P.U.Ot.
TR1_SA_CFE_MT_0055 | Actividad | Pieza | Reubicación de cruce con servicio de MEDIA TENSIÓN en el cadenamiento 2014+595.099 | 1
Reubicación de cruce con servicio de media tensión en el cadenamiento 2014+595.099,Incluyendo los siguiente: Retiro de instalación existente (aérea y/o subterránea),demolición y reposición de (guarnición, banquetas, cunetas, mezcla asfáltica, concreto hidráulico, linderos) así como calas para la verificación de obras inducidas con dimensiones de 0.50X0.50X3.00 M, suministro y colocación de canalizaciones de diámetro similar al existente, suministro y colocación de cable según especificaciones existentes, suministro e instalación de postes, bajadas de postes a registros, fabricación de registros, fletes, acarreos, herramienta, mano de obra, equipos y todo lo necesario para su correcta reubicación. P.U.Ot.
TR1_SA_CFE_MT_0056 | Actividad | Pieza | Reubicación de cruce con servicio de MEDIA TENSIÓN en el cadenamiento 2017+674.059 | 1
Reubicación de cruce con servicio de media tensión en el cadenamiento 2017+674.059,Incluyendo los siguiente: Retiro de instalación existente (aérea y/o subterránea),demolición y reposición de (guarnición, banquetas, cunetas, mezcla asfáltica, concreto hidráulico, linderos) así como calas para la verificación de obras inducidas con dimensiones de 0.50X0.50X3.00 M, suministro y colocación de canalizaciones de diámetro similar al existente, suministro y colocación de cable según especificaciones existentes, suministro e instalación de postes, bajadas de postes a registros, fabricación de registros, fletes, acarreos, herramienta, mano de obra, equipos y todo lo necesario para su correcta reubicación. P.U.Ot.
TR1_SA_CFE_MT_0057 | Actividad | Pieza | Reubicación de cruce con servicio de MEDIA TENSIÓN en el cadenamiento 2018+155.079 | 1
Reubicación de cruce con servicio de media tensión en el cadenamiento 2018+155.079,Incluyendo los siguiente: Retiro de instalación existente (aérea y/o subterránea),demolición y reposición de (guarnición, banquetas, cunetas, mezcla asfáltica, concreto hidráulico, linderos) así como calas para la verificación de obras inducidas con dimensiones de 0.50X0.50X3.00 M, suministro y colocación de canalizaciones de diámetro similar al existente, suministro y colocación de cable según especificaciones existentes, suministro e instalación de postes, bajadas de postes a registros, fabricación de registros, fletes, acarreos, herramienta, mano de obra, equipos y todo lo necesario para su correcta reubicación. P.U.Ot.
TR1_SA_CFE_MT_0058 | Actividad | Pieza | Reubicación de cruce con servicio de MEDIA TENSIÓN en el cadenamiento 2018+720 | 1
Reubicación de cruce con servicio de media tensión en el cadenamiento 2018+720,incluyendo los siguiente: Retiro de instalación existente (aérea y/o subterránea),demolición y reposición de (guarnición, banquetas, cunetas, mezcla asfáltica, concreto hidráulico, linderos) así como calas para la verificación de obras inducidas con dimensiones de 0.50X0.50X3.00 M, suministro y colocación de canalizaciones de diámetro similar al existente, suministro y colocación de cable según especificaciones existentes, suministro e instalación de postes, bajadas de postes a registros, fabricación de registros, fletes, acarreos, herramienta, mano de obra, equipos y todo lo necesario para su correcta reubicación. P.U.Ot.
TR1_SA_CFE_MT_0059 | Actividad | Pieza | Reubicación de cruce con servicio de MEDIA TENSIÓN en el cadenamiento 2019+026.075 | 1
Reubicación de cruce con servicio de media tensión en el cadenamiento 2019+026.075,Incluyendo los siguiente: Retiro de instalación existente (aérea y/o subterránea),demolición y reposición de (guarnición, banquetas, cunetas, mezcla asfáltica, concreto hidráulico, linderos) así como calas para la verificación de obras inducidas con dimensiones de 0.50X0.50X3.00 M, suministro y colocación de canalizaciones de diámetro similar al existente, suministro y colocación de cable según especificaciones existentes, suministro e instalación de postes, bajadas de postes a registros, fabricación de registros, fletes, acarreos, herramienta, mano de obra, equipos y todo lo necesario para su correcta reubicación. P.U.Ot.
TR1_SA_CFE_MT_0060 | Actividad | Pieza | Reubicación de cruce con servicio de MEDIA TENSIÓN en el cadenamiento 2031+695 | 1
Reubicación de cruce con servicio de media tensión en el cadenamiento 2031+695,incluyendo los siguiente: Retiro de instalación existente (aérea y/o subterránea),demolición y reposición de (guarnición, banquetas, cunetas, mezcla asfáltica, concreto hidráulico, linderos) así como calas para la verificación de obras inducidas con dimensiones de 0.50X0.50X3.00 M, suministro y colocación de canalizaciones de diámetro similar al existente, suministro y colocación de cable según especificaciones existentes, suministro e instalación de postes, bajadas de postes a registros, fabricación de registros, fletes, acarreos, herramienta, mano de obra, equipos y todo lo necesario para su correcta reubicación. P.U.Ot.
TR1_SA_CFE_MT_0061 | Actividad | Pieza | Reubicación de cruce con servicio de MEDIA TENSIÓN en el cadenamiento 2032+245 | 1
Reubicación de cruce con servicio de media tensión en el cadenamiento 2032+245,incluyendo los siguiente: Retiro de instalación existente (aérea y/o subterránea),demolición y reposición de (guarnición, banquetas, cunetas, mezcla asfáltica, concreto hidráulico, linderos) así como calas para la verificación de obras inducidas con dimensiones de 0.50X0.50X3.00 M, suministro y colocación de canalizaciones de diámetro similar al existente, suministro y colocación de cable según especificaciones existentes, suministro e instalación de postes, bajadas de postes a registros, fabricación de registros, fletes, acarreos, herramienta, mano de obra, equipos y todo lo necesario para su correcta reubicación. P.U.Ot.
TR1_SA_CFE_MT_0062 | Actividad | Pieza | Reubicación de cruce con servicio de MEDIA TENSIÓN en el cadenamiento 2037+850 | 1
Reubicación de cruce con servicio de media tensión en el cadenamiento 2037+850,incluyendo los siguiente: Retiro de instalación existente (aérea y/o subterránea),demolición y reposición de (guarnición, banquetas, cunetas, mezcla asfáltica, concreto hidráulico, linderos) así como calas para la verificación de obras inducidas con dimensiones de 0.50X0.50X3.00 M, suministro y colocación de canalizaciones de diámetro similar al existente, suministro y colocación de cable según especificaciones existentes, suministro e instalación de postes, bajadas de postes a registros, fabricación de registros, fletes, acarreos, herramienta, mano de obra, equipos y todo lo necesario para su correcta reubicación. P.U.Ot.
TR1_SA_CFE_MT_0063 | Actividad | Pieza | Reubicación de cruce con servicio de MEDIA TENSIÓN en el cadenamiento 2039+370 | 1
Reubicación de cruce con servicio de media tensión en el cadenamiento 2039+370,incluyendo los siguiente: Retiro de instalación existente (aérea y/o subterránea),demolición y reposición de (guarnición, banquetas, cunetas, mezcla asfáltica, concreto hidráulico, linderos) así como calas para la verificación de obras inducidas con dimensiones de 0.50X0.50X3.00 M, suministro y colocación de canalizaciones de diámetro similar al existente, suministro y colocación de cable según especificaciones existentes, suministro e instalación de postes, bajadas de postes a registros, fabricación de registros, fletes, acarreos, herramienta, mano de obra, equipos y todo lo necesario para su correcta reubicación. P.U.Ot.
TR1_SA_CFE_MT_0064 | Actividad | Pieza | Reubicación de cruce con servicio de MEDIA TENSIÓN en el cadenamiento 2048+130 | 1
Reubicación de cruce con servicio de media tensión en el cadenamiento 2048+130,incluyendo los siguiente: Retiro de instalación existente (aérea y/o subterránea),demolición y reposición de (guarnición, banquetas, cunetas, mezcla asfáltica, concreto hidráulico, linderos) así como calas para la verificación de obras inducidas con dimensiones de 0.50X0.50X3.00 M, suministro y colocación de canalizaciones de diámetro similar al existente, suministro y colocación de cable según especificaciones existentes, suministro e instalación de postes, bajadas de postes a registros, fabricación de registros, fletes, acarreos, herramienta, mano de obra, equipos y todo lo necesario para su correcta reubicación. P.U.Ot.
TR1_SA_CFE_MT_0065 | Actividad | Pieza | Reubicación de cruce con servicio de MEDIA TENSIÓN en el cadenamiento 2050+100 | 1
Reubicación de cruce con servicio de media tensión en el cadenamiento 2050+100,incluyendo los siguiente: Retiro de instalación existente (aérea y/o subterránea),demolición y reposición de (guarnición, banquetas, cunetas, mezcla asfáltica, concreto hidráulico, linderos) así como calas para la verificación de obras inducidas con dimensiones de 0.50X0.50X3.00 M, suministro y colocación de canalizaciones de diámetro similar al existente, suministro y colocación de cable según especificaciones existentes, suministro e instalación de postes, bajadas de postes a registros, fabricación de registros, fletes, acarreos, herramienta, mano de obra, equipos y todo lo necesario para su correcta reubicación. P.U.Ot.
TR1_SA_CFE_MT_0066 | Actividad | Pieza | Reubicación de cruce con servicio de MEDIA TENSIÓN en el cadenamiento 2052+352 | 1
Reubicación de cruce con servicio de media tensión en el cadenamiento 2052+352,incluyendo los siguiente: Retiro de instalación existente (aérea y/o subterránea),demolición y reposición de (guarnición, banquetas, cunetas, mezcla asfáltica, concreto hidráulico, linderos) así como calas para la verificación de obras inducidas con dimensiones de 0.50X0.50X3.00 M, suministro y colocación de canalizaciones de diámetro similar al existente, suministro y colocación de cable según especificaciones existentes, suministro e instalación de postes, bajadas de postes a registros, fabricación de registros, fletes, acarreos, herramienta, mano de obra, equipos y todo lo necesario para su correcta reubicación. P.U.Ot.
TR1_SA_CFE_MT_0067 | Actividad | Pieza | Reubicación de cruce con servicio de MEDIA TENSIÓN en el cadenamiento 2053+390 | 1
Reubicación de cruce con servicio de media tensión en el cadenamiento 2053+390,incluyendo los siguiente: Retiro de instalación existente (aérea y/o subterránea),demolición y reposición de (guarnición, banquetas, cunetas, mezcla asfáltica, concreto hidráulico, linderos) así como calas para la verificación de obras inducidas con dimensiones de 0.50X0.50X3.00 M, suministro y colocación de canalizaciones de diámetro similar al existente, suministro y colocación de cable según especificaciones existentes, suministro e instalación de postes, bajadas de postes a registros, fabricación de registros, fletes, acarreos, herramienta, mano de obra, equipos y todo lo necesario para su correcta reubicación. P.U.Ot.
TR1_SA_CFE_MT_0068 | Actividad | Pieza | Reubicación de cruce con servicio de MEDIA TENSIÓN en el cadenamiento 2066+540 | 1
Reubicación de cruce con servicio de media tensión en el cadenamiento 2066+540,incluyendo los siguiente: Retiro de instalación existente (aérea y/o subterránea),demolición y reposición de (guarnición, banquetas, cunetas, mezcla asfáltica, concreto hidráulico, linderos) así como calas para la verificación de obras inducidas con dimensiones de 0.50X0.50X3.00 M, suministro y colocación de canalizaciones de diámetro similar al existente, suministro y colocación de cable según especificaciones existentes, suministro e instalación de postes, bajadas de postes a registros, fabricación de registros, fletes, acarreos, herramienta, mano de obra, equipos y todo lo necesario para su correcta reubicación. P.U.Ot.
TR1_SA_CFE_MT_0069 | Actividad | Pieza | Reubicación de cruce con servicio de MEDIA TENSIÓN en el cadenamiento 2073+365 | 1
Reubicación de cruce con servicio de media tensión en el cadenamiento 2073+365,incluyendo los siguiente: Retiro de instalación existente (aérea y/o subterránea),demolición y reposición de (guarnición, banquetas, cunetas, mezcla asfáltica, concreto hidráulico, linderos) así como calas para la verificación de obras inducidas con dimensiones de 0.50X0.50X3.00 M, suministro y colocación de canalizaciones de diámetro similar al existente, suministro y colocación de cable según especificaciones existentes, suministro e instalación de postes, bajadas de postes a registros, fabricación de registros, fletes, acarreos, herramienta, mano de obra, equipos y todo lo necesario para su correcta reubicación. P.U.Ot.
TR1_SA_CFE_MT_0070 | Actividad | Pieza | Reubicación de cruce con servicio de MEDIA TENSIÓN en el cadenamiento 2081+592 | 1
Reubicación de cruce con servicio de media tensión en el cadenamiento 2081+592,incluyendo los siguiente: Retiro de instalación existente (aérea y/o subterránea),demolición y reposición de (guarnición, banquetas, cunetas, mezcla asfáltica, concreto hidráulico, linderos) así como calas para la verificación de obras inducidas con dimensiones de 0.50X0.50X3.00 M, suministro y colocación de canalizaciones de diámetro similar al existente, suministro y colocación de cable según especificaciones existentes, suministro e instalación de postes, bajadas de postes a registros, fabricación de registros, fletes, acarreos, herramienta, mano de obra, equipos y todo lo necesario para su correcta reubicación. P.U.Ot.
PA.01.13.02 | Capítulo |  | SERVICIOS AFECTADOS. AGUA POTABLE
SERVICIOS AFECTADOS. AGUA POTABLE
TR1_SA_POT_0001 | Actividad | Pieza | Reubicación de cruce con servicio de AGUA POTABLE en el cadenamiento 1+340 | 1
Reubicación de cruce con servicio de agua potable en el cadenamiento 1+340, desde 30" hasta 50" de diámetro incluyendo lo siguiente: Retiro de linea existente,demolición y reposisición de (guarnición, banquetas, cunetas,mezcla asfaltica, concreto hidráulico, linderos), asi como calas para la verificación de obras inducidas con dimensiones de 0.50X0.50X3.00 M, suministro de tuberia de acero ced 40 50” , construccion de cajas tipo 4.20 X 3.60X 4.10 Mts para operación de válvulas, construcción para agua potable de diferentes diametros muro de concreto reforzado, aplanado pulido cubierta de concreto de f’c=200 kg/cm2, acero de refuerzo según proyecto , , suministro y colocacion de piezas espciales para la transicion de concreto a acero para tuberia de agua potable de 50" de diametro según proyecto, construccion de atraques de concreto armado de f’c=150 kg/cm2, acero de refuerzo, de seccion 140x120x120 cms, y todo lo necesario para su correcta reubicación. P.U.O.T.
TR1_SA_POT_0002 | Actividad | Pieza | Reubicación de cruce con servicio de AGUA POTABLE en el cadenamiento 69+270 | 1
Reubicación de cruce con servicio de agua potable en el cadenamiento 69+270, desde 30" hasta 50" de diámetro incluyendo lo siguiente: Retiro de linea existente,demolición y reposisición de (guarnición, banquetas, cunetas,mezcla asfaltica, concreto hidráulico, linderos), asi como calas para la verificación de obras inducidas con dimensiones de 0.50X0.50X3.00 M, suministro de tuberia de acero ced 40 50” , construccion de cajas tipo 4.20 X 3.60X 4.10 Mts para operación de válvulas, construcción para agua potable de diferentes diametros muro de concreto reforzado, aplanado pulido cubierta de concreto de f’c=200 kg/cm2, acero de refuerzo según proyecto , , suministro y colocacion de piezas espciales para la transicion de concreto a acero para tuberia de agua potable de 50" de diametro según proyecto, construccion de atraques de concreto armado de f’c=150 kg/cm2, acero de refuerzo, de seccion 140x120x120 cms, y todo lo necesario para su correcta reubicación. P.U.O.T.
TR1_SA_POT_0003 | Actividad | Pieza | Reubicación de cruce con servicio de AGUA POTABLE en el cadenamiento 89+360 | 1
Reubicación de cruce con servicio de agua potable en el cadenamiento 89+360, desde 30" hasta 50" de diámetro incluyendo lo siguiente: Retiro de linea existente,demolición y reposisición de (guarnición, banquetas, cunetas,mezcla asfaltica, concreto hidráulico, linderos), asi como calas para la verificación de obras inducidas con dimensiones de 0.50X0.50X3.00 M, suministro de tuberia de acero ced 40 50” , construccion de cajas tipo 4.20 X 3.60X 4.10 Mts para operación de válvulas, construcción para agua potable de diferentes diametros muro de concreto reforzado, aplanado pulido cubierta de concreto de f’c=200 kg/cm2, acero de refuerzo según proyecto , , suministro y colocacion de piezas espciales para la transicion de concreto a acero para tuberia de agua potable de 50" de diametro según proyecto, construccion de atraques de concreto armado de f’c=150 kg/cm2, acero de refuerzo, de seccion 140x120x120 cms, y todo lo necesario para su correcta reubicación. P.U.O.T.
TR1_SA_POT_0004 | Actividad | Pieza | Reubicación de cruce con servicio de AGUA POTABLE en el cadenamiento 97+270 | 1
Reubicación de cruce con servicio de agua potable en el cadenamiento 97+270, reubicación de cruce con servicio de agua potable desde 30" hasta 50" de diámetro incluyendo lo siguiente: Retiro de linea existente,demolición y reposisición de (guarnición, banquetas, cunetas,mezcla asfaltica, concreto hidráulico, linderos), asi como calas para la verificación de obras inducidas con dimensiones de 0.50X0.50X3.00 M, suministro de tuberia de acero ced 40 50” , construccion de cajas tipo 4.20 X 3.60X 4.10 Mts para operación de válvulas, construcción para agua potable de diferentes diametros muro de concreto reforzado, aplanado pulido cubierta de concreto de f’c=200 kg/cm2, acero de refuerzo según proyecto , , suministro y colocacion de piezas espciales para la transicion de concreto a acero para tuberia de agua potable de 50" de diametro según proyecto, construccion de atraques de concreto armado de f’c=150 kg/cm2, acero de refuerzo, de seccion 140x120x120 cms, y todo lo necesario para su correcta reubicación. P.U.O.T.
TR1_SA_POT_0005 | Actividad | Pieza | Reubicación de cruce con servicio de AGUA POTABLE en el cadenamiento 2019+845 | 1
Reubicación de cruce con servicio de agua potable en el cadenamiento 2019+845, desde 4" hasta 30" de diámetro incluyendo lo siguiente: Retiro de linea existente,demolición y reposisición de (guarnición, banquetas, cunetas,mezcla asfaltica, concreto hidráulico, linderos), asi como calas para la verificación de obras inducidas con dimensiones de 0.50X0.50X3.00 M, suministro y colocación de tubería polietileno rd-17, cajas tipo 2.00X 2.20X1.60 Mts para operación de válvulas, construcción de cruceros, suministro y colocación de piezas especiales para la transición de concreto a acero para tubería de agua potable, atraques de concreto armado de f’c=150 kg/cm2, fletes,acarreos, herramienta, mano de obra, equipos y todo lo necesario para su correcta reubicación. P.U.O.T.
TR1_SA_POT_0006 | Actividad | Pieza | Reubicación de cruce con servicio de AGUA POTABLE en el cadenamiento 2054+330 | 1
Reubicación de cruce con servicio de agua potable en el cadenamiento 2054+330, desde 4" hasta 30" de diámetro incluyendo lo siguiente: Retiro de linea existente,demolición y reposisición de (guarnición, banquetas, cunetas,mezcla asfaltica, concreto hidráulico, linderos), asi como calas para la verificación de obras inducidas con dimensiones de 0.50X0.50X3.00 M, suministro y colocación de tubería polietileno rd-17, cajas tipo 2.00X 2.20X1.60 Mts para operación de válvulas, construcción de cruceros, suministro y colocación de piezas especiales para la transición de concreto a acero para tubería de agua potable, atraques de concreto armado de f’c=150 kg/cm2, fletes,acarreos, herramienta, mano de obra, equipos y todo lo necesario para su correcta reubicación. P.U.O.T.
PA.01.13.03 | Capítulo |  | SERVICIOS AFECTADOS. CANALES DE RIEGO
SERVICIOS AFECTADOS. CANALES DE RIEGO
TR1_SA_CRI_0001 | Actividad | Pieza | Reubicación de cruce con CANAL DE RIEGO en el cadenamiento 72+070 | 1
Reubicación de cruce con canal de riego en el cadenamiento 72+070, incluyendo lo siguiente: Demolición de canal, retiro de linea existente,demolición y reposisición de (guarnición, banquetas, cunetas,mezcla asfaltica, concreto hidráulico, linderos ) asi como calas para la verificación de obras inducidas con dimensiones de 0.50X0.50X3.00 M existente, trazo y nivelación topográfica, excavaciones, plantilla de concreto simple, cimbra, acero de refuerzo de f'y= 4200 kg/cm2, concreto hidráulico de f'c = 250 kg/cm2, rellenos simple y con grava controlada, suministro y collocación de geotextiles, concreto para lanzar, cemento y áridos especiales, f'c=25 mpa (250 kg/cm²), clasificación de exposición b2, tamaño máximo del agregado 20 mm, suministro y colocación de compuerta de apertura manual, para canal de hasta 3.0 M de profundidad, fletes, acarreos, herramienta, mano de obra, equipos y todo lo necesario para su correcta reubicación. P.U.Ot.
TR1_SA_CRI_0002 | Actividad | Pieza | Reubicación de cruce con CANAL DE RIEGO en el cadenamiento 2112+180 | 1
Reubicación de cruce con canal de riego en el cadenamiento 2112+180, incluyendo lo siguiente: Demolición de canal, retiro de linea existente,demolición y reposisición de (guarnición, banquetas, cunetas,mezcla asfaltica, concreto hidráulico, linderos ) asi como calas para la verificación de obras inducidas con dimensiones de 0.50X0.50X3.00 M existente, trazo y nivelación topográfica, excavaciones, plantilla de concreto simple, cimbra, acero de refuerzo de f'y= 4200 kg/cm2, concreto hidráulico de f'c = 250 kg/cm2, rellenos simple y con grava controlada, suministro y collocación de geotextiles, concreto para lanzar, cemento y áridos especiales, f'c=25 mpa (250 kg/cm²), clasificación de exposición b2, tamaño máximo del agregado 20 mm, suministro y colocación de compuerta de apertura manual, para canal de hasta 3.0 M de profundidad, fletes, acarreos, herramienta, mano de obra, equipos y todo lo necesario para su correcta reubicación. P.U.Ot.
PA.01.13.04 | Capítulo |  | SERVICIOS AFECTADOS. ALUMBRADO PUBLICO
SERVICIOS AFECTADOS. ALUMBRADO PUBLICO
TR1_SA_ALU_BT_0001 | Actividad | Pieza | Reubicación de cruce con servicio de BAJA TENSIÓN en el cadenamiento 1+353 | 1
Reubicación de cruce con servicio de baja tensión en el cadenamiento 1+353, incluyendo los siguiente: Retiro de instalación existente (aérea y/o subterránea),demolición y reposisición de (guarnición, banquetas, cunetas,mezcla asfaltica, concreto hidráulico, linderos) asi como calas para la verificación de obras inducidas con dimensiones de 0.50X0.50X3.00 M, suministro y colocación de canalizaciones de diámetro similiar al existente, suministro y colocación de cable segun especificaciones existentes, suministro e instalación de postes, bajadas de postes a registros, fabricación de registros, fletes, acarreos, herramienta, mano de obra, equipos y todo lo necesario para su correcta reubicación. P.U.Ot.
TR1_SA_ALU_BT_0002 | Actividad | Pieza | Reubicación de cruce con servicio de BAJA TENSIÓN en el cadenamiento 1+708 | 1
Reubicación de cruce con servicio de baja tensión en el cadenamiento 1+708, incluyendo los siguiente: Retiro de instalación existente (aérea y/o subterránea),demolición y reposisición de (guarnición, banquetas, cunetas,mezcla asfaltica, concreto hidráulico, linderos) asi como calas para la verificación de obras inducidas con dimensiones de 0.50X0.50X3.00 M, suministro y colocación de canalizaciones de diámetro similiar al existente, suministro y colocación de cable segun especificaciones existentes, suministro e instalación de postes, bajadas de postes a registros, fabricación de registros, fletes, acarreos, herramienta, mano de obra, equipos y todo lo necesario para su correcta reubicación. P.U.Ot.
TR1_SA_ALU_BT_0003 | Actividad | Pieza | Reubicación de cruce con servicio de BAJA TENSIÓN en el cadenamiento 2+190 | 1
Reubicación de cruce con servicio de baja tensión en el cadenamiento 2+190, incluyendo los siguiente: Retiro de instalación existente (aérea y/o subterránea),demolición y reposisición de (guarnición, banquetas, cunetas,mezcla asfaltica, concreto hidráulico, linderos) asi como calas para la verificación de obras inducidas con dimensiones de 0.50X0.50X3.00 M, suministro y colocación de canalizaciones de diámetro similiar al existente, suministro y colocación de cable segun especificaciones existentes, suministro e instalación de postes, bajadas de postes a registros, fabricación de registros, fletes, acarreos, herramienta, mano de obra, equipos y todo lo necesario para su correcta reubicación. P.U.Ot.
TR1_SA_ALU_BT_0004 | Actividad | Pieza | Reubicación de cruce con servicio de BAJA TENSIÓN en el cadenamiento 3+758 | 1
Reubicación de cruce con servicio de baja tensión en el cadenamiento 3+758, incluyendo los siguiente: Retiro de instalación existente (aérea y/o subterránea),demolición y reposisición de (guarnición, banquetas, cunetas,mezcla asfaltica, concreto hidráulico, linderos) asi como calas para la verificación de obras inducidas con dimensiones de 0.50X0.50X3.00 M, suministro y colocación de canalizaciones de diámetro similiar al existente, suministro y colocación de cable segun especificaciones existentes, suministro e instalación de postes, bajadas de postes a registros, fabricación de registros, fletes, acarreos, herramienta, mano de obra, equipos y todo lo necesario para su correcta reubicación. P.U.Ot.
TR1_SA_ALU_BT_0005 | Actividad | Pieza | Reubicación de cruce con servicio de BAJA TENSIÓN en el cadenamiento 10+110 | 1
Reubicación de cruce con servicio de baja tensión en el cadenamiento 10+110, incluyendo los siguiente: Retiro de instalación existente (aérea y/o subterránea),demolición y reposisición de (guarnición, banquetas, cunetas,mezcla asfaltica, concreto hidráulico, linderos) asi como calas para la verificación de obras inducidas con dimensiones de 0.50X0.50X3.00 M, suministro y colocación de canalizaciones de diámetro similiar al existente, suministro y colocación de cable segun especificaciones existentes, suministro e instalación de postes, bajadas de postes a registros, fabricación de registros, fletes, acarreos, herramienta, mano de obra, equipos y todo lo necesario para su correcta reubicación. P.U.Ot.
TR1_SA_ALU_BT_0006 | Actividad | Pieza | Reubicación de cruce con servicio de BAJA TENSIÓN en el cadenamiento 10+800 | 1
Reubicación de cruce con servicio de baja tensión en el cadenamiento 10+800, incluyendo los siguiente: Retiro de instalación existente (aérea y/o subterránea),demolición y reposisición de (guarnición, banquetas, cunetas,mezcla asfaltica, concreto hidráulico, linderos) asi como calas para la verificación de obras inducidas con dimensiones de 0.50X0.50X3.00 M, suministro y colocación de canalizaciones de diámetro similiar al existente, suministro y colocación de cable segun especificaciones existentes, suministro e instalación de postes, bajadas de postes a registros, fabricación de registros, fletes, acarreos, herramienta, mano de obra, equipos y todo lo necesario para su correcta reubicación. P.U.Ot.
TR1_SA_ALU_BT_0007 | Actividad | Pieza | Reubicación de cruce con servicio de BAJA TENSIÓN en el cadenamiento 10+890 | 1
Reubicación de cruce con servicio de baja tensión en el cadenamiento 10+890, incluyendo los siguiente: Retiro de instalación existente (aérea y/o subterránea),demolición y reposisición de (guarnición, banquetas, cunetas,mezcla asfaltica, concreto hidráulico, linderos) asi como calas para la verificación de obras inducidas con dimensiones de 0.50X0.50X3.00 M, suministro y colocación de canalizaciones de diámetro similiar al existente, suministro y colocación de cable segun especificaciones existentes, suministro e instalación de postes, bajadas de postes a registros, fabricación de registros, fletes, acarreos, herramienta, mano de obra, equipos y todo lo necesario para su correcta reubicación. P.U.Ot.
TR1_SA_ALU_BT_0008 | Actividad | Pieza | Reubicación de cruce con servicio de BAJA TENSIÓN en el cadenamiento 11+673 | 1
Reubicación de cruce con servicio de baja tensión en el cadenamiento 11+673, incluyendo los siguiente: Retiro de instalación existente (aérea y/o subterránea),demolición y reposisición de (guarnición, banquetas, cunetas,mezcla asfaltica, concreto hidráulico, linderos) asi como calas para la verificación de obras inducidas con dimensiones de 0.50X0.50X3.00 M, suministro y colocación de canalizaciones de diámetro similiar al existente, suministro y colocación de cable segun especificaciones existentes, suministro e instalación de postes, bajadas de postes a registros, fabricación de registros, fletes, acarreos, herramienta, mano de obra, equipos y todo lo necesario para su correcta reubicación. P.U.Ot.
TR1_SA_ALU_BT_0009 | Actividad | Pieza | Reubicación de cruce con servicio de BAJA TENSIÓN en el cadenamiento 13+060 | 1
Reubicación de cruce con servicio de baja tensión en el cadenamiento 13+060, incluyendo los siguiente: Retiro de instalación existente (aérea y/o subterránea),demolición y reposisición de (guarnición, banquetas, cunetas,mezcla asfaltica, concreto hidráulico, linderos) asi como calas para la verificación de obras inducidas con dimensiones de 0.50X0.50X3.00 M, suministro y colocación de canalizaciones de diámetro similiar al existente, suministro y colocación de cable segun especificaciones existentes, suministro e instalación de postes, bajadas de postes a registros, fabricación de registros, fletes, acarreos, herramienta, mano de obra, equipos y todo lo necesario para su correcta reubicación. P.U.Ot.
TR1_SA_ALU_BT_0010 | Actividad | Pieza | Reubicación de cruce con servicio de BAJA TENSIÓN en el cadenamiento 14+230 | 1
Reubicación de cruce con servicio de baja tensión en el cadenamiento 14+230, incluyendo los siguiente: Retiro de instalación existente (aérea y/o subterránea),demolición y reposisición de (guarnición, banquetas, cunetas,mezcla asfaltica, concreto hidráulico, linderos) asi como calas para la verificación de obras inducidas con dimensiones de 0.50X0.50X3.00 M, suministro y colocación de canalizaciones de diámetro similiar al existente, suministro y colocación de cable segun especificaciones existentes, suministro e instalación de postes, bajadas de postes a registros, fabricación de registros, fletes, acarreos, herramienta, mano de obra, equipos y todo lo necesario para su correcta reubicación. P.U.Ot.
TR1_SA_ALU_BT_0011 | Actividad | Pieza | Reubicación de cruce con servicio de BAJA TENSIÓN en el cadenamiento 59+680 | 1
Reubicación de cruce con servicio de baja tensión en el cadenamiento 59+680, incluyendo los siguiente: Retiro de instalación existente (aérea y/o subterránea),demolición y reposisición de (guarnición, banquetas, cunetas,mezcla asfaltica, concreto hidráulico, linderos) asi como calas para la verificación de obras inducidas con dimensiones de 0.50X0.50X3.00 M, suministro y colocación de canalizaciones de diámetro similiar al existente, suministro y colocación de cable segun especificaciones existentes, suministro e instalación de postes, bajadas de postes a registros, fabricación de registros, fletes, acarreos, herramienta, mano de obra, equipos y todo lo necesario para su correcta reubicación. P.U.Ot.
TR1_SA_ALU_BT_0012 | Actividad | Pieza | Reubicación de cruce con servicio de BAJA TENSIÓN en el cadenamiento 60+535 | 1
Reubicación de cruce con servicio de baja tensión en el cadenamiento 60+535, incluyendo los siguiente: Retiro de instalación existente (aérea y/o subterránea),demolición y reposisición de (guarnición, banquetas, cunetas,mezcla asfaltica, concreto hidráulico, linderos) asi como calas para la verificación de obras inducidas con dimensiones de 0.50X0.50X3.00 M, suministro y colocación de canalizaciones de diámetro similiar al existente, suministro y colocación de cable segun especificaciones existentes, suministro e instalación de postes, bajadas de postes a registros, fabricación de registros, fletes, acarreos, herramienta, mano de obra, equipos y todo lo necesario para su correcta reubicación. P.U.Ot.
TR1_SA_ALU_BT_0013 | Actividad | Pieza | Reubicación de cruce con servicio de BAJA TENSIÓN en el cadenamiento 65+288 | 1
Reubicación de cruce con servicio de baja tensión en el cadenamiento 65+288, incluyendo los siguiente: Retiro de instalación existente (aérea y/o subterránea),demolición y reposisición de (guarnición, banquetas, cunetas,mezcla asfaltica, concreto hidráulico, linderos) asi como calas para la verificación de obras inducidas con dimensiones de 0.50X0.50X3.00 M, suministro y colocación de canalizaciones de diámetro similiar al existente, suministro y colocación de cable segun especificaciones existentes, suministro e instalación de postes, bajadas de postes a registros, fabricación de registros, fletes, acarreos, herramienta, mano de obra, equipos y todo lo necesario para su correcta reubicación. P.U.Ot.
TR1_SA_ALU_BT_0014 | Actividad | Pieza | Reubicación de cruce con servicio de BAJA TENSIÓN en el cadenamiento 65+695 | 1
Reubicación de cruce con servicio de baja tensión en el cadenamiento 65+695, incluyendo los siguiente: Retiro de instalación existente (aérea y/o subterránea),demolición y reposisición de (guarnición, banquetas, cunetas,mezcla asfaltica, concreto hidráulico, linderos) asi como calas para la verificación de obras inducidas con dimensiones de 0.50X0.50X3.00 M, suministro y colocación de canalizaciones de diámetro similiar al existente, suministro y colocación de cable segun especificaciones existentes, suministro e instalación de postes, bajadas de postes a registros, fabricación de registros, fletes, acarreos, herramienta, mano de obra, equipos y todo lo necesario para su correcta reubicación. P.U.Ot.
TR1_SA_ALU_BT_0015 | Actividad | Pieza | Reubicación de cruce con servicio de BAJA TENSIÓN en el cadenamiento 66+888 | 1
Reubicación de cruce con servicio de baja tensión en el cadenamiento 66+888, incluyendo los siguiente: Retiro de instalación existente (aérea y/o subterránea),demolición y reposisición de (guarnición, banquetas, cunetas,mezcla asfaltica, concreto hidráulico, linderos) asi como calas para la verificación de obras inducidas con dimensiones de 0.50X0.50X3.00 M, suministro y colocación de canalizaciones de diámetro similiar al existente, suministro y colocación de cable segun especificaciones existentes, suministro e instalación de postes, bajadas de postes a registros, fabricación de registros, fletes, acarreos, herramienta, mano de obra, equipos y todo lo necesario para su correcta reubicación. P.U.Ot.
TR1_SA_ALU_BT_0016 | Actividad | Pieza | Reubicación de cruce con servicio de BAJA TENSIÓN en el cadenamiento 67+400 | 1
Reubicación de cruce con servicio de baja tensión en el cadenamiento 67+400, incluyendo los siguiente: Retiro de instalación existente (aérea y/o subterránea),demolición y reposisición de (guarnición, banquetas, cunetas,mezcla asfaltica, concreto hidráulico, linderos) asi como calas para la verificación de obras inducidas con dimensiones de 0.50X0.50X3.00 M, suministro y colocación de canalizaciones de diámetro similiar al existente, suministro y colocación de cable segun especificaciones existentes, suministro e instalación de postes, bajadas de postes a registros, fabricación de registros, fletes, acarreos, herramienta, mano de obra, equipos y todo lo necesario para su correcta reubicación. P.U.Ot.
TR1_SA_ALU_BT_0017 | Actividad | Pieza | Reubicación de cruce con servicio de BAJA TENSIÓN en el cadenamiento 67+405 | 1
Reubicación de cruce con servicio de baja tensión en el cadenamiento 67+405, incluyendo los siguiente: Retiro de instalación existente (aérea y/o subterránea),demolición y reposisición de (guarnición, banquetas, cunetas,mezcla asfaltica, concreto hidráulico, linderos) asi como calas para la verificación de obras inducidas con dimensiones de 0.50X0.50X3.00 M, suministro y colocación de canalizaciones de diámetro similiar al existente, suministro y colocación de cable segun especificaciones existentes, suministro e instalación de postes, bajadas de postes a registros, fabricación de registros, fletes, acarreos, herramienta, mano de obra, equipos y todo lo necesario para su correcta reubicación. P.U.Ot.
TR1_SA_ALU_BT_0018 | Actividad | Pieza | Reubicación de cruce con servicio de BAJA TENSIÓN en el cadenamiento 68+230 | 1
Reubicación de cruce con servicio de baja tensión en el cadenamiento 68+230, incluyendo los siguiente: Retiro de instalación existente (aérea y/o subterránea),demolición y reposisición de (guarnición, banquetas, cunetas,mezcla asfaltica, concreto hidráulico, linderos) asi como calas para la verificación de obras inducidas con dimensiones de 0.50X0.50X3.00 M, suministro y colocación de canalizaciones de diámetro similiar al existente, suministro y colocación de cable segun especificaciones existentes, suministro e instalación de postes, bajadas de postes a registros, fabricación de registros, fletes, acarreos, herramienta, mano de obra, equipos y todo lo necesario para su correcta reubicación. P.U.Ot.
TR1_SA_ALU_BT_0019 | Actividad | Pieza | Reubicación de cruce con servicio de BAJA TENSIÓN en el cadenamiento 68+405 | 1
Reubicación de cruce con servicio de baja tensión en el cadenamiento 68+405, incluyendo los siguiente: Retiro de instalación existente (aérea y/o subterránea),demolición y reposisición de (guarnición, banquetas, cunetas,mezcla asfaltica, concreto hidráulico, linderos) asi como calas para la verificación de obras inducidas con dimensiones de 0.50X0.50X3.00 M, suministro y colocación de canalizaciones de diámetro similiar al existente, suministro y colocación de cable segun especificaciones existentes, suministro e instalación de postes, bajadas de postes a registros, fabricación de registros, fletes, acarreos, herramienta, mano de obra, equipos y todo lo necesario para su correcta reubicación. P.U.Ot.
TR1_SA_ALU_BT_0020 | Actividad | Pieza | Reubicación de cruce con servicio de BAJA TENSIÓN en el cadenamiento 68+680 | 1
Reubicación de cruce con servicio de baja tensión en el cadenamiento 68+680, incluyendo los siguiente: Retiro de instalación existente (aérea y/o subterránea),demolición y reposisición de (guarnición, banquetas, cunetas,mezcla asfaltica, concreto hidráulico, linderos) asi como calas para la verificación de obras inducidas con dimensiones de 0.50X0.50X3.00 M, suministro y colocación de canalizaciones de diámetro similiar al existente, suministro y colocación de cable segun especificaciones existentes, suministro e instalación de postes, bajadas de postes a registros, fabricación de registros, fletes, acarreos, herramienta, mano de obra, equipos y todo lo necesario para su correcta reubicación. P.U.Ot.
TR1_SA_ALU_BT_0021 | Actividad | Pieza | Reubicación de cruce con servicio de BAJA TENSIÓN en el cadenamiento 68+690 | 1
Reubicación de cruce con servicio de baja tensión en el cadenamiento 68+690, incluyendo los siguiente: Retiro de instalación existente (aérea y/o subterránea),demolición y reposisición de (guarnición, banquetas, cunetas,mezcla asfaltica, concreto hidráulico, linderos) asi como calas para la verificación de obras inducidas con dimensiones de 0.50X0.50X3.00 M, suministro y colocación de canalizaciones de diámetro similiar al existente, suministro y colocación de cable segun especificaciones existentes, suministro e instalación de postes, bajadas de postes a registros, fabricación de registros, fletes, acarreos, herramienta, mano de obra, equipos y todo lo necesario para su correcta reubicación. P.U.Ot.
TR1_SA_ALU_BT_0022 | Actividad | Pieza | Reubicación de cruce con servicio de BAJA TENSIÓN en el cadenamiento 68+968 | 1
Reubicación de cruce con servicio de baja tensión en el cadenamiento 68+968, incluyendo los siguiente: Retiro de instalación existente (aérea y/o subterránea),demolición y reposisición de (guarnición, banquetas, cunetas,mezcla asfaltica, concreto hidráulico, linderos) asi como calas para la verificación de obras inducidas con dimensiones de 0.50X0.50X3.00 M, suministro y colocación de canalizaciones de diámetro similiar al existente, suministro y colocación de cable segun especificaciones existentes, suministro e instalación de postes, bajadas de postes a registros, fabricación de registros, fletes, acarreos, herramienta, mano de obra, equipos y todo lo necesario para su correcta reubicación. P.U.Ot.
TR1_SA_ALU_BT_0023 | Actividad | Pieza | Reubicación de cruce con servicio de BAJA TENSIÓN en el cadenamiento 69+035 | 1
Reubicación de cruce con servicio de baja tensión en el cadenamiento 69+035, incluyendo los siguiente: Retiro de instalación existente (aérea y/o subterránea),demolición y reposisición de (guarnición, banquetas, cunetas,mezcla asfaltica, concreto hidráulico, linderos) asi como calas para la verificación de obras inducidas con dimensiones de 0.50X0.50X3.00 M, suministro y colocación de canalizaciones de diámetro similiar al existente, suministro y colocación de cable segun especificaciones existentes, suministro e instalación de postes, bajadas de postes a registros, fabricación de registros, fletes, acarreos, herramienta, mano de obra, equipos y todo lo necesario para su correcta reubicación. P.U.Ot.
TR1_SA_ALU_BT_0024 | Actividad | Pieza | Reubicación de cruce con servicio de BAJA TENSIÓN en el cadenamiento 69+055 | 1
Reubicación de cruce con servicio de baja tensión en el cadenamiento 69+055, incluyendo los siguiente: Retiro de instalación existente (aérea y/o subterránea),demolición y reposisición de (guarnición, banquetas, cunetas,mezcla asfaltica, concreto hidráulico, linderos) asi como calas para la verificación de obras inducidas con dimensiones de 0.50X0.50X3.00 M, suministro y colocación de canalizaciones de diámetro similiar al existente, suministro y colocación de cable segun especificaciones existentes, suministro e instalación de postes, bajadas de postes a registros, fabricación de registros, fletes, acarreos, herramienta, mano de obra, equipos y todo lo necesario para su correcta reubicación. P.U.Ot.
TR1_SA_ALU_BT_0025 | Actividad | Pieza | Reubicación de cruce con servicio de BAJA TENSIÓN en el cadenamiento 69+270 | 1
Reubicación de cruce con servicio de baja tensión en el cadenamiento 69+270, incluyendo los siguiente: Retiro de instalación existente (aérea y/o subterránea),demolición y reposisición de (guarnición, banquetas, cunetas,mezcla asfaltica, concreto hidráulico, linderos) asi como calas para la verificación de obras inducidas con dimensiones de 0.50X0.50X3.00 M, suministro y colocación de canalizaciones de diámetro similiar al existente, suministro y colocación de cable segun especificaciones existentes, suministro e instalación de postes, bajadas de postes a registros, fabricación de registros, fletes, acarreos, herramienta, mano de obra, equipos y todo lo necesario para su correcta reubicación. P.U.Ot.
TR1_SA_ALU_BT_0026 | Actividad | Pieza | Reubicación de cruce con servicio de BAJA TENSIÓN en el cadenamiento 69+278 | 1
Reubicación de cruce con servicio de baja tensión en el cadenamiento 69+278, incluyendo los siguiente: Retiro de instalación existente (aérea y/o subterránea),demolición y reposisición de (guarnición, banquetas, cunetas,mezcla asfaltica, concreto hidráulico, linderos) asi como calas para la verificación de obras inducidas con dimensiones de 0.50X0.50X3.00 M, suministro y colocación de canalizaciones de diámetro similiar al existente, suministro y colocación de cable segun especificaciones existentes, suministro e instalación de postes, bajadas de postes a registros, fabricación de registros, fletes, acarreos, herramienta, mano de obra, equipos y todo lo necesario para su correcta reubicación. P.U.Ot.
TR1_SA_ALU_BT_0027 | Actividad | Pieza | Reubicación de cruce con servicio de BAJA TENSIÓN en el cadenamiento 70+210 | 1
Reubicación de cruce con servicio de baja tensión en el cadenamiento 70+210, incluyendo los siguiente: Retiro de instalación existente (aérea y/o subterránea),demolición y reposisición de (guarnición, banquetas, cunetas,mezcla asfaltica, concreto hidráulico, linderos) asi como calas para la verificación de obras inducidas con dimensiones de 0.50X0.50X3.00 M, suministro y colocación de canalizaciones de diámetro similiar al existente, suministro y colocación de cable segun especificaciones existentes, suministro e instalación de postes, bajadas de postes a registros, fabricación de registros, fletes, acarreos, herramienta, mano de obra, equipos y todo lo necesario para su correcta reubicación. P.U.Ot.
TR1_SA_ALU_BT_0028 | Actividad | Pieza | Reubicación de cruce con servicio de BAJA TENSIÓN en el cadenamiento 70+288 | 1
Reubicación de cruce con servicio de baja tensión en el cadenamiento 70+288, incluyendo los siguiente: Retiro de instalación existente (aérea y/o subterránea),demolición y reposisición de (guarnición, banquetas, cunetas,mezcla asfaltica, concreto hidráulico, linderos) asi como calas para la verificación de obras inducidas con dimensiones de 0.50X0.50X3.00 M, suministro y colocación de canalizaciones de diámetro similiar al existente, suministro y colocación de cable segun especificaciones existentes, suministro e instalación de postes, bajadas de postes a registros, fabricación de registros, fletes, acarreos, herramienta, mano de obra, equipos y todo lo necesario para su correcta reubicación. P.U.Ot.
TR1_SA_ALU_BT_0029 | Actividad | Pieza | Reubicación de cruce con servicio de BAJA TENSIÓN en el cadenamiento 70+313 | 1
Reubicación de cruce con servicio de baja tensión en el cadenamiento 70+313, incluyendo los siguiente: Retiro de instalación existente (aérea y/o subterránea),demolición y reposisición de (guarnición, banquetas, cunetas,mezcla asfaltica, concreto hidráulico, linderos) asi como calas para la verificación de obras inducidas con dimensiones de 0.50X0.50X3.00 M, suministro y colocación de canalizaciones de diámetro similiar al existente, suministro y colocación de cable segun especificaciones existentes, suministro e instalación de postes, bajadas de postes a registros, fabricación de registros, fletes, acarreos, herramienta, mano de obra, equipos y todo lo necesario para su correcta reubicación. P.U.Ot.
TR1_SA_ALU_BT_0030 | Actividad | Pieza | Reubicación de cruce con servicio de BAJA TENSIÓN en el cadenamiento 70+370 | 1
Reubicación de cruce con servicio de baja tensión en el cadenamiento 70+370, incluyendo los siguiente: Retiro de instalación existente (aérea y/o subterránea),demolición y reposisición de (guarnición, banquetas, cunetas,mezcla asfaltica, concreto hidráulico, linderos) asi como calas para la verificación de obras inducidas con dimensiones de 0.50X0.50X3.00 M, suministro y colocación de canalizaciones de diámetro similiar al existente, suministro y colocación de cable segun especificaciones existentes, suministro e instalación de postes, bajadas de postes a registros, fabricación de registros, fletes, acarreos, herramienta, mano de obra, equipos y todo lo necesario para su correcta reubicación. P.U.Ot.
TR1_SA_ALU_BT_0031 | Actividad | Pieza | Reubicación de cruce con servicio de BAJA TENSIÓN en el cadenamiento 70+465 | 1
Reubicación de cruce con servicio de baja tensión en el cadenamiento 70+465, incluyendo los siguiente: Retiro de instalación existente (aérea y/o subterránea),demolición y reposisición de (guarnición, banquetas, cunetas,mezcla asfaltica, concreto hidráulico, linderos) asi como calas para la verificación de obras inducidas con dimensiones de 0.50X0.50X3.00 M, suministro y colocación de canalizaciones de diámetro similiar al existente, suministro y colocación de cable segun especificaciones existentes, suministro e instalación de postes, bajadas de postes a registros, fabricación de registros, fletes, acarreos, herramienta, mano de obra, equipos y todo lo necesario para su correcta reubicación. P.U.Ot.
TR1_SA_ALU_BT_0032 | Actividad | Pieza | Reubicación de cruce con servicio de BAJA TENSIÓN en el cadenamiento 71+300 | 1
Reubicación de cruce con servicio de baja tensión en el cadenamiento 71+300, incluyendo los siguiente: Retiro de instalación existente (aérea y/o subterránea),demolición y reposisición de (guarnición, banquetas, cunetas,mezcla asfaltica, concreto hidráulico, linderos) asi como calas para la verificación de obras inducidas con dimensiones de 0.50X0.50X3.00 M, suministro y colocación de canalizaciones de diámetro similiar al existente, suministro y colocación de cable segun especificaciones existentes, suministro e instalación de postes, bajadas de postes a registros, fabricación de registros, fletes, acarreos, herramienta, mano de obra, equipos y todo lo necesario para su correcta reubicación. P.U.Ot.
TR1_SA_ALU_BT_0033 | Actividad | Pieza | Reubicación de cruce con servicio de BAJA TENSIÓN en el cadenamiento 73+138 | 1
Reubicación de cruce con servicio de baja tensión en el cadenamiento 73+138, incluyendo los siguiente: Retiro de instalación existente (aérea y/o subterránea),demolición y reposisición de (guarnición, banquetas, cunetas,mezcla asfaltica, concreto hidráulico, linderos) asi como calas para la verificación de obras inducidas con dimensiones de 0.50X0.50X3.00 M, suministro y colocación de canalizaciones de diámetro similiar al existente, suministro y colocación de cable segun especificaciones existentes, suministro e instalación de postes, bajadas de postes a registros, fabricación de registros, fletes, acarreos, herramienta, mano de obra, equipos y todo lo necesario para su correcta reubicación. P.U.Ot.
TR1_SA_ALU_BT_0034 | Actividad | Pieza | Reubicación de cruce con servicio de BAJA TENSIÓN en el cadenamiento 80+253 | 1
Reubicación de cruce con servicio de baja tensión en el cadenamiento 80+253, incluyendo los siguiente: Retiro de instalación existente (aérea y/o subterránea),demolición y reposisición de (guarnición, banquetas, cunetas,mezcla asfaltica, concreto hidráulico, linderos) asi como calas para la verificación de obras inducidas con dimensiones de 0.50X0.50X3.00 M, suministro y colocación de canalizaciones de diámetro similiar al existente, suministro y colocación de cable segun especificaciones existentes, suministro e instalación de postes, bajadas de postes a registros, fabricación de registros, fletes, acarreos, herramienta, mano de obra, equipos y todo lo necesario para su correcta reubicación. P.U.Ot.
TR1_SA_ALU_BT_0035 | Actividad | Pieza | Reubicación de cruce con servicio de BAJA TENSIÓN en el cadenamiento 88+925 | 1
Reubicación de cruce con servicio de baja tensión en el cadenamiento 88+925, incluyendo los siguiente: Retiro de instalación existente (aérea y/o subterránea),demolición y reposisición de (guarnición, banquetas, cunetas,mezcla asfaltica, concreto hidráulico, linderos) asi como calas para la verificación de obras inducidas con dimensiones de 0.50X0.50X3.00 M, suministro y colocación de canalizaciones de diámetro similiar al existente, suministro y colocación de cable segun especificaciones existentes, suministro e instalación de postes, bajadas de postes a registros, fabricación de registros, fletes, acarreos, herramienta, mano de obra, equipos y todo lo necesario para su correcta reubicación. P.U.Ot.
TR1_SA_ALU_BT_0036 | Actividad | Pieza | Reubicación de cruce con servicio de BAJA TENSIÓN en el cadenamiento 89+160 | 1
Reubicación de cruce con servicio de baja tensión en el cadenamiento 89+160, incluyendo los siguiente: Retiro de instalación existente (aérea y/o subterránea),demolición y reposisición de (guarnición, banquetas, cunetas,mezcla asfaltica, concreto hidráulico, linderos) asi como calas para la verificación de obras inducidas con dimensiones de 0.50X0.50X3.00 M, suministro y colocación de canalizaciones de diámetro similiar al existente, suministro y colocación de cable segun especificaciones existentes, suministro e instalación de postes, bajadas de postes a registros, fabricación de registros, fletes, acarreos, herramienta, mano de obra, equipos y todo lo necesario para su correcta reubicación. P.U.Ot.
TR1_SA_ALU_BT_0037 | Actividad | Pieza | Reubicación de cruce con servicio de BAJA TENSIÓN en el cadenamiento 91+950 | 1
Reubicación de cruce con servicio de baja tensión en el cadenamiento 91+950, incluyendo los siguiente: Retiro de instalación existente (aérea y/o subterránea),demolición y reposisición de (guarnición, banquetas, cunetas,mezcla asfaltica, concreto hidráulico, linderos) asi como calas para la verificación de obras inducidas con dimensiones de 0.50X0.50X3.00 M, suministro y colocación de canalizaciones de diámetro similiar al existente, suministro y colocación de cable segun especificaciones existentes, suministro e instalación de postes, bajadas de postes a registros, fabricación de registros, fletes, acarreos, herramienta, mano de obra, equipos y todo lo necesario para su correcta reubicación. P.U.Ot.
TR1_SA_ALU_BT_0038 | Actividad | Pieza | Reubicación de cruce con servicio de BAJA TENSIÓN en el cadenamiento 92+870 | 1
Reubicación de cruce con servicio de baja tensión en el cadenamiento 92+870, incluyendo los siguiente: Retiro de instalación existente (aérea y/o subterránea),demolición y reposisición de (guarnición, banquetas, cunetas,mezcla asfaltica, concreto hidráulico, linderos) asi como calas para la verificación de obras inducidas con dimensiones de 0.50X0.50X3.00 M, suministro y colocación de canalizaciones de diámetro similiar al existente, suministro y colocación de cable segun especificaciones existentes, suministro e instalación de postes, bajadas de postes a registros, fabricación de registros, fletes, acarreos, herramienta, mano de obra, equipos y todo lo necesario para su correcta reubicación. P.U.Ot.
TR1_SA_ALU_BT_0039 | Actividad | Pieza | Reubicación de cruce con servicio de BAJA TENSIÓN en el cadenamiento 95+190 | 1
Reubicación de cruce con servicio de baja tensión en el cadenamiento 95+190, incluyendo los siguiente: Retiro de instalación existente (aérea y/o subterránea),demolición y reposisición de (guarnición, banquetas, cunetas,mezcla asfaltica, concreto hidráulico, linderos) asi como calas para la verificación de obras inducidas con dimensiones de 0.50X0.50X3.00 M, suministro y colocación de canalizaciones de diámetro similiar al existente, suministro y colocación de cable segun especificaciones existentes, suministro e instalación de postes, bajadas de postes a registros, fabricación de registros, fletes, acarreos, herramienta, mano de obra, equipos y todo lo necesario para su correcta reubicación. P.U.Ot.
TR1_SA_ALU_BT_0040 | Actividad | Pieza | Reubicación de cruce con servicio de BAJA TENSIÓN en el cadenamiento 95+540 | 1
Reubicación de cruce con servicio de baja tensión en el cadenamiento 95+540, incluyendo los siguiente: Retiro de instalación existente (aérea y/o subterránea),demolición y reposisición de (guarnición, banquetas, cunetas,mezcla asfaltica, concreto hidráulico, linderos) asi como calas para la verificación de obras inducidas con dimensiones de 0.50X0.50X3.00 M, suministro y colocación de canalizaciones de diámetro similiar al existente, suministro y colocación de cable segun especificaciones existentes, suministro e instalación de postes, bajadas de postes a registros, fabricación de registros, fletes, acarreos, herramienta, mano de obra, equipos y todo lo necesario para su correcta reubicación. P.U.Ot.
TR1_SA_ALU_BT_0041 | Actividad | Pieza | Reubicación de cruce con servicio de BAJA TENSIÓN en el cadenamiento 96+625 | 1
Reubicación de cruce con servicio de baja tensión en el cadenamiento 96+625, incluyendo los siguiente: Retiro de instalación existente (aérea y/o subterránea),demolición y reposisición de (guarnición, banquetas, cunetas,mezcla asfaltica, concreto hidráulico, linderos) asi como calas para la verificación de obras inducidas con dimensiones de 0.50X0.50X3.00 M, suministro y colocación de canalizaciones de diámetro similiar al existente, suministro y colocación de cable segun especificaciones existentes, suministro e instalación de postes, bajadas de postes a registros, fabricación de registros, fletes, acarreos, herramienta, mano de obra, equipos y todo lo necesario para su correcta reubicación. P.U.Ot.
TR1_SA_ALU_BT_0042 | Actividad | Pieza | Reubicación de cruce con servicio de BAJA TENSIÓN en el cadenamiento 102+760 | 1
Reubicación de cruce con servicio de baja tensión en el cadenamiento 102+760, incluyendo los siguiente: Retiro de instalación existente (aérea y/o subterránea),demolición y reposisición de (guarnición, banquetas, cunetas,mezcla asfaltica, concreto hidráulico, linderos) asi como calas para la verificación de obras inducidas con dimensiones de 0.50X0.50X3.00 M, suministro y colocación de canalizaciones de diámetro similiar al existente, suministro y colocación de cable segun especificaciones existentes, suministro e instalación de postes, bajadas de postes a registros, fabricación de registros, fletes, acarreos, herramienta, mano de obra, equipos y todo lo necesario para su correcta reubicación. P.U.Ot.
TR1_SA_ALU_BT_0043 | Actividad | Pieza | Reubicación de cruce con servicio de BAJA TENSIÓN en el cadenamiento 106+320 | 1
Reubicación de cruce con servicio de baja tensión en el cadenamiento 106+320, incluyendo los siguiente: Retiro de instalación existente (aérea y/o subterránea),demolición y reposisición de (guarnición, banquetas, cunetas,mezcla asfaltica, concreto hidráulico, linderos) asi como calas para la verificación de obras inducidas con dimensiones de 0.50X0.50X3.00 M, suministro y colocación de canalizaciones de diámetro similiar al existente, suministro y colocación de cable segun especificaciones existentes, suministro e instalación de postes, bajadas de postes a registros, fabricación de registros, fletes, acarreos, herramienta, mano de obra, equipos y todo lo necesario para su correcta reubicación. P.U.Ot.
TR1_SA_ALU_BT_0044 | Actividad | Pieza | Reubicación de cruce con servicio de BAJA TENSIÓN en el cadenamiento 107+080 | 1
Reubicación de cruce con servicio de baja tensión en el cadenamiento 107+080, incluyendo los siguiente: Retiro de instalación existente (aérea y/o subterránea),demolición y reposisición de (guarnición, banquetas, cunetas,mezcla asfaltica, concreto hidráulico, linderos) asi como calas para la verificación de obras inducidas con dimensiones de 0.50X0.50X3.00 M, suministro y colocación de canalizaciones de diámetro similiar al existente, suministro y colocación de cable segun especificaciones existentes, suministro e instalación de postes, bajadas de postes a registros, fabricación de registros, fletes, acarreos, herramienta, mano de obra, equipos y todo lo necesario para su correcta reubicación. P.U.Ot.
TR1_SA_ALU_BT_0045 | Actividad | Pieza | Reubicación de cruce con servicio de BAJA TENSIÓN en el cadenamiento 108+260 | 1
Reubicación de cruce con servicio de baja tensión en el cadenamiento 108+260, incluyendo los siguiente: Retiro de instalación existente (aérea y/o subterránea),demolición y reposisición de (guarnición, banquetas, cunetas,mezcla asfaltica, concreto hidráulico, linderos) asi como calas para la verificación de obras inducidas con dimensiones de 0.50X0.50X3.00 M, suministro y colocación de canalizaciones de diámetro similiar al existente, suministro y colocación de cable segun especificaciones existentes, suministro e instalación de postes, bajadas de postes a registros, fabricación de registros, fletes, acarreos, herramienta, mano de obra, equipos y todo lo necesario para su correcta reubicación. P.U.Ot.
TR1_SA_ALU_BT_0046 | Actividad | Pieza | Reubicación de cruce con servicio de BAJA TENSIÓN en el cadenamiento 109+745 | 1
Reubicación de cruce con servicio de baja tensión en el cadenamiento 109+745, incluyendo los siguiente: Retiro de instalación existente (aérea y/o subterránea),demolición y reposisición de (guarnición, banquetas, cunetas,mezcla asfaltica, concreto hidráulico, linderos) asi como calas para la verificación de obras inducidas con dimensiones de 0.50X0.50X3.00 M, suministro y colocación de canalizaciones de diámetro similiar al existente, suministro y colocación de cable segun especificaciones existentes, suministro e instalación de postes, bajadas de postes a registros, fabricación de registros, fletes, acarreos, herramienta, mano de obra, equipos y todo lo necesario para su correcta reubicación. P.U.Ot.
TR1_SA_ALU_BT_0047 | Actividad | Pieza | Reubicación de cruce con servicio de BAJA TENSIÓN en el cadenamiento 110+065 | 1
Reubicación de cruce con servicio de baja tensión en el cadenamiento 110+065, incluyendo los siguiente: Retiro de instalación existente (aérea y/o subterránea),demolición y reposisición de (guarnición, banquetas, cunetas,mezcla asfaltica, concreto hidráulico, linderos) asi como calas para la verificación de obras inducidas con dimensiones de 0.50X0.50X3.00 M, suministro y colocación de canalizaciones de diámetro similiar al existente, suministro y colocación de cable segun especificaciones existentes, suministro e instalación de postes, bajadas de postes a registros, fabricación de registros, fletes, acarreos, herramienta, mano de obra, equipos y todo lo necesario para su correcta reubicación. P.U.Ot.
TR1_SA_ALU_BT_0048 | Actividad | Pieza | Reubicación de cruce con servicio de BAJA TENSIÓN en el cadenamiento 110+400 | 1
Reubicación de cruce con servicio de baja tensión en el cadenamiento 110+400, incluyendo los siguiente: Retiro de instalación existente (aérea y/o subterránea),demolición y reposisición de (guarnición, banquetas, cunetas,mezcla asfaltica, concreto hidráulico, linderos) asi como calas para la verificación de obras inducidas con dimensiones de 0.50X0.50X3.00 M, suministro y colocación de canalizaciones de diámetro similiar al existente, suministro y colocación de cable segun especificaciones existentes, suministro e instalación de postes, bajadas de postes a registros, fabricación de registros, fletes, acarreos, herramienta, mano de obra, equipos y todo lo necesario para su correcta reubicación. P.U.Ot.
TR1_SA_ALU_BT_0049 | Actividad | Pieza | Reubicación de cruce con servicio de BAJA TENSIÓN en el cadenamiento 112+358 | 1
Reubicación de cruce con servicio de baja tensión en el cadenamiento 112+358, incluyendo los siguiente: Retiro de instalación existente (aérea y/o subterránea),demolición y reposisición de (guarnición, banquetas, cunetas,mezcla asfaltica, concreto hidráulico, linderos) asi como calas para la verificación de obras inducidas con dimensiones de 0.50X0.50X3.00 M, suministro y colocación de canalizaciones de diámetro similiar al existente, suministro y colocación de cable segun especificaciones existentes, suministro e instalación de postes, bajadas de postes a registros, fabricación de registros, fletes, acarreos, herramienta, mano de obra, equipos y todo lo necesario para su correcta reubicación. P.U.Ot.
TR1_SA_ALU_BT_0050 | Actividad | Pieza | Reubicación de cruce con servicio de BAJA TENSIÓN en el cadenamiento 112+410 | 1
Reubicación de cruce con servicio de baja tensión en el cadenamiento 112+410, incluyendo los siguiente: Retiro de instalación existente (aérea y/o subterránea),demolición y reposisición de (guarnición, banquetas, cunetas,mezcla asfaltica, concreto hidráulico, linderos) asi como calas para la verificación de obras inducidas con dimensiones de 0.50X0.50X3.00 M, suministro y colocación de canalizaciones de diámetro similiar al existente, suministro y colocación de cable segun especificaciones existentes, suministro e instalación de postes, bajadas de postes a registros, fabricación de registros, fletes, acarreos, herramienta, mano de obra, equipos y todo lo necesario para su correcta reubicación. P.U.Ot.
TR1_SA_ALU_BT_0051 | Actividad | Pieza | Reubicación de cruce con servicio de BAJA TENSIÓN en el cadenamiento 113+300 | 1
Reubicación de cruce con servicio de baja tensión en el cadenamiento 113+300, incluyendo los siguiente: Retiro de instalación existente (aérea y/o subterránea),demolición y reposisición de (guarnición, banquetas, cunetas,mezcla asfaltica, concreto hidráulico, linderos) asi como calas para la verificación de obras inducidas con dimensiones de 0.50X0.50X3.00 M, suministro y colocación de canalizaciones de diámetro similiar al existente, suministro y colocación de cable segun especificaciones existentes, suministro e instalación de postes, bajadas de postes a registros, fabricación de registros, fletes, acarreos, herramienta, mano de obra, equipos y todo lo necesario para su correcta reubicación. P.U.Ot.
TR1_SA_ALU_BT_0052 | Actividad | Pieza | Reubicación de cruce con servicio de BAJA TENSIÓN en el cadenamiento 2003+370 | 1
Reubicación de cruce con servicio de baja tensión en el cadenamiento 2003+370, incluyendo los siguiente: Retiro de instalación existente (aérea y/o subterránea),demolición y reposisición de (guarnición, banquetas, cunetas,mezcla asfaltica, concreto hidráulico, linderos) asi como calas para la verificación de obras inducidas con dimensiones de 0.50X0.50X3.00 M, suministro y colocación de canalizaciones de diámetro similiar al existente, suministro y colocación de cable segun especificaciones existentes, suministro e instalación de postes, bajadas de postes a registros, fabricación de registros, fletes, acarreos, herramienta, mano de obra, equipos y todo lo necesario para su correcta reubicación. P.U.Ot.
TR1_SA_ALU_BT_0053 | Actividad | Pieza | Reubicación de cruce con servicio de BAJA TENSIÓN en el cadenamiento 2017+850 | 1
Reubicación de cruce con servicio de baja tensión en el cadenamiento 2017+850, incluyendo los siguiente: Retiro de instalación existente (aérea y/o subterránea),demolición y reposisición de (guarnición, banquetas, cunetas,mezcla asfaltica, concreto hidráulico, linderos) asi como calas para la verificación de obras inducidas con dimensiones de 0.50X0.50X3.00 M, suministro y colocación de canalizaciones de diámetro similiar al existente, suministro y colocación de cable segun especificaciones existentes, suministro e instalación de postes, bajadas de postes a registros, fabricación de registros, fletes, acarreos, herramienta, mano de obra, equipos y todo lo necesario para su correcta reubicación. P.U.Ot.
TR1_SA_ALU_BT_0054 | Actividad | Pieza | Reubicación de cruce con servicio de BAJA TENSIÓN en el cadenamiento 2031+990 | 1
Reubicación de cruce con servicio de baja tensión en el cadenamiento 2031+990, incluyendo los siguiente: Retiro de instalación existente (aérea y/o subterránea),demolición y reposisición de (guarnición, banquetas, cunetas,mezcla asfaltica, concreto hidráulico, linderos) asi como calas para la verificación de obras inducidas con dimensiones de 0.50X0.50X3.00 M, suministro y colocación de canalizaciones de diámetro similiar al existente, suministro y colocación de cable segun especificaciones existentes, suministro e instalación de postes, bajadas de postes a registros, fabricación de registros, fletes, acarreos, herramienta, mano de obra, equipos y todo lo necesario para su correcta reubicación. P.U.Ot.
TR1_SA_ALU_BT_0055 | Actividad | Pieza | Reubicación de cruce con servicio de BAJA TENSIÓN en el cadenamiento 2048+630 | 1
Reubicación de cruce con servicio de baja tensión en el cadenamiento 2048+630, incluyendo los siguiente: Retiro de instalación existente (aérea y/o subterránea),demolición y reposisición de (guarnición, banquetas, cunetas,mezcla asfaltica, concreto hidráulico, linderos) asi como calas para la verificación de obras inducidas con dimensiones de 0.50X0.50X3.00 M, suministro y colocación de canalizaciones de diámetro similiar al existente, suministro y colocación de cable segun especificaciones existentes, suministro e instalación de postes, bajadas de postes a registros, fabricación de registros, fletes, acarreos, herramienta, mano de obra, equipos y todo lo necesario para su correcta reubicación. P.U.Ot.
TR1_SA_ALU_BT_0056 | Actividad | Pieza | Reubicación de cruce con servicio de BAJA TENSIÓN en el cadenamiento 2050+220 | 1
Reubicación de cruce con servicio de baja tensión en el cadenamiento 2050+220, incluyendo los siguiente: Retiro de instalación existente (aérea y/o subterránea),demolición y reposisición de (guarnición, banquetas, cunetas,mezcla asfaltica, concreto hidráulico, linderos) asi como calas para la verificación de obras inducidas con dimensiones de 0.50X0.50X3.00 M, suministro y colocación de canalizaciones de diámetro similiar al existente, suministro y colocación de cable segun especificaciones existentes, suministro e instalación de postes, bajadas de postes a registros, fabricación de registros, fletes, acarreos, herramienta, mano de obra, equipos y todo lo necesario para su correcta reubicación. P.U.Ot.
TR1_SA_ALU_BT_0057 | Actividad | Pieza | Reubicación de cruce con servicio de BAJA TENSIÓN en el cadenamiento 2052+160 | 1
Reubicación de cruce con servicio de baja tensión en el cadenamiento 2052+160, incluyendo los siguiente: Retiro de instalación existente (aérea y/o subterránea),demolición y reposisición de (guarnición, banquetas, cunetas,mezcla asfaltica, concreto hidráulico, linderos) asi como calas para la verificación de obras inducidas con dimensiones de 0.50X0.50X3.00 M, suministro y colocación de canalizaciones de diámetro similiar al existente, suministro y colocación de cable segun especificaciones existentes, suministro e instalación de postes, bajadas de postes a registros, fabricación de registros, fletes, acarreos, herramienta, mano de obra, equipos y todo lo necesario para su correcta reubicación. P.U.Ot.
TR1_SA_ALU_BT_0058 | Actividad | Pieza | Reubicación de cruce con servicio de BAJA TENSIÓN en el cadenamiento 2053+295 | 1
Reubicación de cruce con servicio de baja tensión en el cadenamiento 2053+295, incluyendo los siguiente: Retiro de instalación existente (aérea y/o subterránea),demolición y reposisición de (guarnición, banquetas, cunetas,mezcla asfaltica, concreto hidráulico, linderos) asi como calas para la verificación de obras inducidas con dimensiones de 0.50X0.50X3.00 M, suministro y colocación de canalizaciones de diámetro similiar al existente, suministro y colocación de cable segun especificaciones existentes, suministro e instalación de postes, bajadas de postes a registros, fabricación de registros, fletes, acarreos, herramienta, mano de obra, equipos y todo lo necesario para su correcta reubicación. P.U.Ot.
TR1_SA_ALU_BT_0059 | Actividad | Pieza | Reubicación de cruce con servicio de BAJA TENSIÓN en el cadenamiento 2052+300 | 1
Reubicación de cruce con servicio de baja tensión en el cadenamiento 2052+300, incluyendo los siguiente: Retiro de instalación existente (aérea y/o subterránea),demolición y reposisición de (guarnición, banquetas, cunetas,mezcla asfaltica, concreto hidráulico, linderos) asi como calas para la verificación de obras inducidas con dimensiones de 0.50X0.50X3.00 M, suministro y colocación de canalizaciones de diámetro similiar al existente, suministro y colocación de cable segun especificaciones existentes, suministro e instalación de postes, bajadas de postes a registros, fabricación de registros, fletes, acarreos, herramienta, mano de obra, equipos y todo lo necesario para su correcta reubicación. P.U.Ot.
TR1_SA_ALU_BT_0060 | Actividad | Pieza | Reubicación de cruce con servicio de BAJA TENSIÓN en el cadenamiento 2052+305 | 1
Reubicación de cruce con servicio de baja tensión en el cadenamiento 2052+305, incluyendo los siguiente: Retiro de instalación existente (aérea y/o subterránea),demolición y reposisición de (guarnición, banquetas, cunetas,mezcla asfaltica, concreto hidráulico, linderos) asi como calas para la verificación de obras inducidas con dimensiones de 0.50X0.50X3.00 M, suministro y colocación de canalizaciones de diámetro similiar al existente, suministro y colocación de cable segun especificaciones existentes, suministro e instalación de postes, bajadas de postes a registros, fabricación de registros, fletes, acarreos, herramienta, mano de obra, equipos y todo lo necesario para su correcta reubicación. P.U.Ot.
TR1_SA_ALU_BT_0061 | Actividad | Pieza | Reubicación de cruce con servicio de BAJA TENSIÓN en el cadenamiento 2052+440 | 1
Reubicación de cruce con servicio de baja tensión en el cadenamiento 2052+440, incluyendo los siguiente: Retiro de instalación existente (aérea y/o subterránea),demolición y reposisición de (guarnición, banquetas, cunetas,mezcla asfaltica, concreto hidráulico, linderos) asi como calas para la verificación de obras inducidas con dimensiones de 0.50X0.50X3.00 M, suministro y colocación de canalizaciones de diámetro similiar al existente, suministro y colocación de cable segun especificaciones existentes, suministro e instalación de postes, bajadas de postes a registros, fabricación de registros, fletes, acarreos, herramienta, mano de obra, equipos y todo lo necesario para su correcta reubicación. P.U.Ot.
TR1_SA_ALU_BT_0062 | Actividad | Pieza | Reubicación de cruce con servicio de BAJA TENSIÓN en el cadenamiento 2052+440 | 1
Reubicación de cruce con servicio de baja tensión en el cadenamiento 2052+440, incluyendo los siguiente: Retiro de instalación existente (aérea y/o subterránea),demolición y reposisición de (guarnición, banquetas, cunetas,mezcla asfaltica, concreto hidráulico, linderos) asi como calas para la verificación de obras inducidas con dimensiones de 0.50X0.50X3.00 M, suministro y colocación de canalizaciones de diámetro similiar al existente, suministro y colocación de cable segun especificaciones existentes, suministro e instalación de postes, bajadas de postes a registros, fabricación de registros, fletes, acarreos, herramienta, mano de obra, equipos y todo lo necesario para su correcta reubicación. P.U.Ot.
TR1_SA_ALU_BT_0063 | Actividad | Pieza | Reubicación de cruce con servicio de BAJA TENSIÓN en el cadenamiento 2052++475 | 1
Reubicación de cruce con servicio de baja tensión en el cadenamiento 2052++475, incluyendo los siguiente: Retiro de instalación existente (aérea y/o subterránea),demolición y reposisición de (guarnición, banquetas, cunetas,mezcla asfaltica, concreto hidráulico, linderos) asi como calas para la verificación de obras inducidas con dimensiones de 0.50X0.50X3.00 M, suministro y colocación de canalizaciones de diámetro similiar al existente, suministro y colocación de cable segun especificaciones existentes, suministro e instalación de postes, bajadas de postes a registros, fabricación de registros, fletes, acarreos, herramienta, mano de obra, equipos y todo lo necesario para su correcta reubicación. P.U.Ot.
TR1_SA_ALU_BT_0064 | Actividad | Pieza | Reubicación de cruce con servicio de BAJA TENSIÓN en el cadenamiento 2052+605 | 1
Reubicación de cruce con servicio de baja tensión en el cadenamiento 2052+605, incluyendo los siguiente: Retiro de instalación existente (aérea y/o subterránea),demolición y reposisición de (guarnición, banquetas, cunetas,mezcla asfaltica, concreto hidráulico, linderos) asi como calas para la verificación de obras inducidas con dimensiones de 0.50X0.50X3.00 M, suministro y colocación de canalizaciones de diámetro similiar al existente, suministro y colocación de cable segun especificaciones existentes, suministro e instalación de postes, bajadas de postes a registros, fabricación de registros, fletes, acarreos, herramienta, mano de obra, equipos y todo lo necesario para su correcta reubicación. P.U.Ot.
TR1_SA_ALU_BT_0065 | Actividad | Pieza | Reubicación de cruce con servicio de BAJA TENSIÓN en el cadenamiento 2052+645 | 1
Reubicación de cruce con servicio de baja tensión en el cadenamiento 2052+645, incluyendo los siguiente: Retiro de instalación existente (aérea y/o subterránea),demolición y reposisición de (guarnición, banquetas, cunetas,mezcla asfaltica, concreto hidráulico, linderos) asi como calas para la verificación de obras inducidas con dimensiones de 0.50X0.50X3.00 M, suministro y colocación de canalizaciones de diámetro similiar al existente, suministro y colocación de cable segun especificaciones existentes, suministro e instalación de postes, bajadas de postes a registros, fabricación de registros, fletes, acarreos, herramienta, mano de obra, equipos y todo lo necesario para su correcta reubicación. P.U.Ot.
TR1_SA_ALU_BT_0066 | Actividad | Pieza | Reubicación de cruce con servicio de BAJA TENSIÓN en el cadenamiento 2052+655 | 1
Reubicación de cruce con servicio de baja tensión en el cadenamiento 2052+655, incluyendo los siguiente: Retiro de instalación existente (aérea y/o subterránea),demolición y reposisición de (guarnición, banquetas, cunetas,mezcla asfaltica, concreto hidráulico, linderos) asi como calas para la verificación de obras inducidas con dimensiones de 0.50X0.50X3.00 M, suministro y colocación de canalizaciones de diámetro similiar al existente, suministro y colocación de cable segun especificaciones existentes, suministro e instalación de postes, bajadas de postes a registros, fabricación de registros, fletes, acarreos, herramienta, mano de obra, equipos y todo lo necesario para su correcta reubicación. P.U.Ot.
TR1_SA_ALU_BT_0067 | Actividad | Pieza | Reubicación de cruce con servicio de BAJA TENSIÓN en el cadenamiento 2052+690 | 1
Reubicación de cruce con servicio de baja tensión en el cadenamiento 2052+690, incluyendo los siguiente: Retiro de instalación existente (aérea y/o subterránea),demolición y reposisición de (guarnición, banquetas, cunetas,mezcla asfaltica, concreto hidráulico, linderos) asi como calas para la verificación de obras inducidas con dimensiones de 0.50X0.50X3.00 M, suministro y colocación de canalizaciones de diámetro similiar al existente, suministro y colocación de cable segun especificaciones existentes, suministro e instalación de postes, bajadas de postes a registros, fabricación de registros, fletes, acarreos, herramienta, mano de obra, equipos y todo lo necesario para su correcta reubicación. P.U.Ot.
TR1_SA_ALU_BT_0068 | Actividad | Pieza | Reubicación de cruce con servicio de BAJA TENSIÓN en el cadenamiento 2052+710 | 1
Reubicación de cruce con servicio de baja tensión en el cadenamiento 2052+710, incluyendo los siguiente: Retiro de instalación existente (aérea y/o subterránea),demolición y reposisición de (guarnición, banquetas, cunetas,mezcla asfaltica, concreto hidráulico, linderos) asi como calas para la verificación de obras inducidas con dimensiones de 0.50X0.50X3.00 M, suministro y colocación de canalizaciones de diámetro similiar al existente, suministro y colocación de cable segun especificaciones existentes, suministro e instalación de postes, bajadas de postes a registros, fabricación de registros, fletes, acarreos, herramienta, mano de obra, equipos y todo lo necesario para su correcta reubicación. P.U.Ot.
TR1_SA_ALU_BT_0069 | Actividad | Pieza | Reubicación de cruce con servicio de BAJA TENSIÓN en el cadenamiento 2052+730 | 1
Reubicación de cruce con servicio de baja tensión en el cadenamiento 2052+730, incluyendo los siguiente: Retiro de instalación existente (aérea y/o subterránea),demolición y reposisición de (guarnición, banquetas, cunetas,mezcla asfaltica, concreto hidráulico, linderos) asi como calas para la verificación de obras inducidas con dimensiones de 0.50X0.50X3.00 M, suministro y colocación de canalizaciones de diámetro similiar al existente, suministro y colocación de cable segun especificaciones existentes, suministro e instalación de postes, bajadas de postes a registros, fabricación de registros, fletes, acarreos, herramienta, mano de obra, equipos y todo lo necesario para su correcta reubicación. P.U.Ot.
TR1_SA_ALU_BT_0070 | Actividad | Pieza | Reubicación de cruce con servicio de BAJA TENSIÓN en el cadenamiento 2052+740 | 1
Reubicación de cruce con servicio de baja tensión en el cadenamiento 2052+740, incluyendo los siguiente: Retiro de instalación existente (aérea y/o subterránea),demolición y reposisición de (guarnición, banquetas, cunetas,mezcla asfaltica, concreto hidráulico, linderos) asi como calas para la verificación de obras inducidas con dimensiones de 0.50X0.50X3.00 M, suministro y colocación de canalizaciones de diámetro similiar al existente, suministro y colocación de cable segun especificaciones existentes, suministro e instalación de postes, bajadas de postes a registros, fabricación de registros, fletes, acarreos, herramienta, mano de obra, equipos y todo lo necesario para su correcta reubicación. P.U.Ot.
TR1_SA_ALU_BT_0071 | Actividad | Pieza | Reubicación de cruce con servicio de BAJA TENSIÓN en el cadenamiento 2052+750 | 1
Reubicación de cruce con servicio de baja tensión en el cadenamiento 2052+750, incluyendo los siguiente: Retiro de instalación existente (aérea y/o subterránea),demolición y reposisición de (guarnición, banquetas, cunetas,mezcla asfaltica, concreto hidráulico, linderos) asi como calas para la verificación de obras inducidas con dimensiones de 0.50X0.50X3.00 M, suministro y colocación de canalizaciones de diámetro similiar al existente, suministro y colocación de cable segun especificaciones existentes, suministro e instalación de postes, bajadas de postes a registros, fabricación de registros, fletes, acarreos, herramienta, mano de obra, equipos y todo lo necesario para su correcta reubicación. P.U.Ot.
TR1_SA_ALU_BT_0072 | Actividad | Pieza | Reubicación de cruce con servicio de BAJA TENSIÓN en el cadenamiento 2052+760 | 1
Reubicación de cruce con servicio de baja tensión en el cadenamiento 2052+760, incluyendo los siguiente: Retiro de instalación existente (aérea y/o subterránea),demolición y reposisición de (guarnición, banquetas, cunetas,mezcla asfaltica, concreto hidráulico, linderos) asi como calas para la verificación de obras inducidas con dimensiones de 0.50X0.50X3.00 M, suministro y colocación de canalizaciones de diámetro similiar al existente, suministro y colocación de cable segun especificaciones existentes, suministro e instalación de postes, bajadas de postes a registros, fabricación de registros, fletes, acarreos, herramienta, mano de obra, equipos y todo lo necesario para su correcta reubicación. P.U.Ot.
TR1_SA_ALU_BT_0073 | Actividad | Pieza | Reubicación de cruce con servicio de BAJA TENSIÓN en el cadenamiento 2052+790 | 1
Reubicación de cruce con servicio de baja tensión en el cadenamiento 2052+790, incluyendo los siguiente: Retiro de instalación existente (aérea y/o subterránea),demolición y reposisición de (guarnición, banquetas, cunetas,mezcla asfaltica, concreto hidráulico, linderos) asi como calas para la verificación de obras inducidas con dimensiones de 0.50X0.50X3.00 M, suministro y colocación de canalizaciones de diámetro similiar al existente, suministro y colocación de cable segun especificaciones existentes, suministro e instalación de postes, bajadas de postes a registros, fabricación de registros, fletes, acarreos, herramienta, mano de obra, equipos y todo lo necesario para su correcta reubicación. P.U.Ot.
TR1_SA_ALU_BT_0074 | Actividad | Pieza | Reubicación de cruce con servicio de BAJA TENSIÓN en el cadenamiento 2052+770 | 1
Reubicación de cruce con servicio de baja tensión en el cadenamiento 2052+770, incluyendo los siguiente: Retiro de instalación existente (aérea y/o subterránea),demolición y reposisición de (guarnición, banquetas, cunetas,mezcla asfaltica, concreto hidráulico, linderos) asi como calas para la verificación de obras inducidas con dimensiones de 0.50X0.50X3.00 M, suministro y colocación de canalizaciones de diámetro similiar al existente, suministro y colocación de cable segun especificaciones existentes, suministro e instalación de postes, bajadas de postes a registros, fabricación de registros, fletes, acarreos, herramienta, mano de obra, equipos y todo lo necesario para su correcta reubicación. P.U.Ot.
TR1_SA_ALU_BT_0075 | Actividad | Pieza | Reubicación de cruce con servicio de BAJA TENSIÓN en el cadenamiento 2052+930 | 1
Reubicación de cruce con servicio de baja tensión en el cadenamiento 2052+930, incluyendo los siguiente: Retiro de instalación existente (aérea y/o subterránea),demolición y reposisición de (guarnición, banquetas, cunetas,mezcla asfaltica, concreto hidráulico, linderos) asi como calas para la verificación de obras inducidas con dimensiones de 0.50X0.50X3.00 M, suministro y colocación de canalizaciones de diámetro similiar al existente, suministro y colocación de cable segun especificaciones existentes, suministro e instalación de postes, bajadas de postes a registros, fabricación de registros, fletes, acarreos, herramienta, mano de obra, equipos y todo lo necesario para su correcta reubicación. P.U.Ot.
TR1_SA_ALU_BT_0076 | Actividad | Pieza | Reubicación de cruce con servicio de BAJA TENSIÓN en el cadenamiento 2052+988 | 1
Reubicación de cruce con servicio de baja tensión en el cadenamiento 2052+988, incluyendo los siguiente: Retiro de instalación existente (aérea y/o subterránea),demolición y reposisición de (guarnición, banquetas, cunetas,mezcla asfaltica, concreto hidráulico, linderos) asi como calas para la verificación de obras inducidas con dimensiones de 0.50X0.50X3.00 M, suministro y colocación de canalizaciones de diámetro similiar al existente, suministro y colocación de cable segun especificaciones existentes, suministro e instalación de postes, bajadas de postes a registros, fabricación de registros, fletes, acarreos, herramienta, mano de obra, equipos y todo lo necesario para su correcta reubicación. P.U.Ot.
TR1_SA_ALU_BT_0077 | Actividad | Pieza | Reubicación de cruce con servicio de BAJA TENSIÓN en el cadenamiento 2053+020 | 1
Reubicación de cruce con servicio de baja tensión en el cadenamiento 2053+020, incluyendo los siguiente: Retiro de instalación existente (aérea y/o subterránea),demolición y reposisición de (guarnición, banquetas, cunetas,mezcla asfaltica, concreto hidráulico, linderos) asi como calas para la verificación de obras inducidas con dimensiones de 0.50X0.50X3.00 M, suministro y colocación de canalizaciones de diámetro similiar al existente, suministro y colocación de cable segun especificaciones existentes, suministro e instalación de postes, bajadas de postes a registros, fabricación de registros, fletes, acarreos, herramienta, mano de obra, equipos y todo lo necesario para su correcta reubicación. P.U.Ot.
TR1_SA_ALU_BT_0078 | Actividad | Pieza | Reubicación de cruce con servicio de BAJA TENSIÓN en el cadenamiento 2053+100 | 1
Reubicación de cruce con servicio de baja tensión en el cadenamiento 2053+100, incluyendo los siguiente: Retiro de instalación existente (aérea y/o subterránea),demolición y reposisición de (guarnición, banquetas, cunetas,mezcla asfaltica, concreto hidráulico, linderos) asi como calas para la verificación de obras inducidas con dimensiones de 0.50X0.50X3.00 M, suministro y colocación de canalizaciones de diámetro similiar al existente, suministro y colocación de cable segun especificaciones existentes, suministro e instalación de postes, bajadas de postes a registros, fabricación de registros, fletes, acarreos, herramienta, mano de obra, equipos y todo lo necesario para su correcta reubicación. P.U.Ot.
TR1_SA_ALU_BT_0079 | Actividad | Pieza | Reubicación de cruce con servicio de BAJA TENSIÓN en el cadenamiento 2053+107 | 1
Reubicación de cruce con servicio de baja tensión en el cadenamiento 2053+107, incluyendo los siguiente: Retiro de instalación existente (aérea y/o subterránea),demolición y reposisición de (guarnición, banquetas, cunetas,mezcla asfaltica, concreto hidráulico, linderos) asi como calas para la verificación de obras inducidas con dimensiones de 0.50X0.50X3.00 M, suministro y colocación de canalizaciones de diámetro similiar al existente, suministro y colocación de cable segun especificaciones existentes, suministro e instalación de postes, bajadas de postes a registros, fabricación de registros, fletes, acarreos, herramienta, mano de obra, equipos y todo lo necesario para su correcta reubicación. P.U.Ot.
TR1_SA_ALU_BT_0080 | Actividad | Pieza | Reubicación de cruce con servicio de BAJA TENSIÓN en el cadenamiento 2053+140 | 1
Reubicación de cruce con servicio de baja tensión en el cadenamiento 2053+140, incluyendo los siguiente: Retiro de instalación existente (aérea y/o subterránea),demolición y reposisición de (guarnición, banquetas, cunetas,mezcla asfaltica, concreto hidráulico, linderos) asi como calas para la verificación de obras inducidas con dimensiones de 0.50X0.50X3.00 M, suministro y colocación de canalizaciones de diámetro similiar al existente, suministro y colocación de cable segun especificaciones existentes, suministro e instalación de postes, bajadas de postes a registros, fabricación de registros, fletes, acarreos, herramienta, mano de obra, equipos y todo lo necesario para su correcta reubicación. P.U.Ot.
TR1_SA_ALU_BT_0081 | Actividad | Pieza | Reubicación de cruce con servicio de BAJA TENSIÓN en el cadenamiento 2053+275 | 1
Reubicación de cruce con servicio de baja tensión en el cadenamiento 2053+275, incluyendo los siguiente: Retiro de instalación existente (aérea y/o subterránea),demolición y reposisición de (guarnición, banquetas, cunetas,mezcla asfaltica, concreto hidráulico, linderos) asi como calas para la verificación de obras inducidas con dimensiones de 0.50X0.50X3.00 M, suministro y colocación de canalizaciones de diámetro similiar al existente, suministro y colocación de cable segun especificaciones existentes, suministro e instalación de postes, bajadas de postes a registros, fabricación de registros, fletes, acarreos, herramienta, mano de obra, equipos y todo lo necesario para su correcta reubicación. P.U.Ot.
TR1_SA_ALU_BT_0082 | Actividad | Pieza | Reubicación de cruce con servicio de BAJA TENSIÓN en el cadenamiento 2053+280 | 1
Reubicación de cruce con servicio de baja tensión en el cadenamiento 2053+280, incluyendo los siguiente: Retiro de instalación existente (aérea y/o subterránea),demolición y reposisición de (guarnición, banquetas, cunetas,mezcla asfaltica, concreto hidráulico, linderos) asi como calas para la verificación de obras inducidas con dimensiones de 0.50X0.50X3.00 M, suministro y colocación de canalizaciones de diámetro similiar al existente, suministro y colocación de cable segun especificaciones existentes, suministro e instalación de postes, bajadas de postes a registros, fabricación de registros, fletes, acarreos, herramienta, mano de obra, equipos y todo lo necesario para su correcta reubicación. P.U.Ot.
TR1_SA_ALU_BT_0083 | Actividad | Pieza | Reubicación de cruce con servicio de BAJA TENSIÓN en el cadenamiento 2053+365 | 1
Reubicación de cruce con servicio de baja tensión en el cadenamiento 2053+365, incluyendo los siguiente: Retiro de instalación existente (aérea y/o subterránea),demolición y reposisición de (guarnición, banquetas, cunetas,mezcla asfaltica, concreto hidráulico, linderos) asi como calas para la verificación de obras inducidas con dimensiones de 0.50X0.50X3.00 M, suministro y colocación de canalizaciones de diámetro similiar al existente, suministro y colocación de cable segun especificaciones existentes, suministro e instalación de postes, bajadas de postes a registros, fabricación de registros, fletes, acarreos, herramienta, mano de obra, equipos y todo lo necesario para su correcta reubicación. P.U.Ot.
TR1_SA_ALU_BT_0084 | Actividad | Pieza | Reubicación de cruce con servicio de BAJA TENSIÓN en el cadenamiento 2053+560 | 1
Reubicación de cruce con servicio de baja tensión en el cadenamiento 2053+560, incluyendo los siguiente: Retiro de instalación existente (aérea y/o subterránea),demolición y reposisición de (guarnición, banquetas, cunetas,mezcla asfaltica, concreto hidráulico, linderos) asi como calas para la verificación de obras inducidas con dimensiones de 0.50X0.50X3.00 M, suministro y colocación de canalizaciones de diámetro similiar al existente, suministro y colocación de cable segun especificaciones existentes, suministro e instalación de postes, bajadas de postes a registros, fabricación de registros, fletes, acarreos, herramienta, mano de obra, equipos y todo lo necesario para su correcta reubicación. P.U.Ot.
TR1_SA_ALU_BT_0085 | Actividad | Pieza | Reubicación de cruce con servicio de BAJA TENSIÓN en el cadenamiento 2053+855 | 1
Reubicación de cruce con servicio de baja tensión en el cadenamiento 2053+855, incluyendo los siguiente: Retiro de instalación existente (aérea y/o subterránea),demolición y reposisición de (guarnición, banquetas, cunetas,mezcla asfaltica, concreto hidráulico, linderos) asi como calas para la verificación de obras inducidas con dimensiones de 0.50X0.50X3.00 M, suministro y colocación de canalizaciones de diámetro similiar al existente, suministro y colocación de cable segun especificaciones existentes, suministro e instalación de postes, bajadas de postes a registros, fabricación de registros, fletes, acarreos, herramienta, mano de obra, equipos y todo lo necesario para su correcta reubicación. P.U.Ot.
TR1_SA_ALU_BT_0086 | Actividad | Pieza | Reubicación de cruce con servicio de BAJA TENSIÓN en el cadenamiento 2054+185 | 1
Reubicación de cruce con servicio de baja tensión en el cadenamiento 2054+185, incluyendo los siguiente: Retiro de instalación existente (aérea y/o subterránea),demolición y reposisición de (guarnición, banquetas, cunetas,mezcla asfaltica, concreto hidráulico, linderos) asi como calas para la verificación de obras inducidas con dimensiones de 0.50X0.50X3.00 M, suministro y colocación de canalizaciones de diámetro similiar al existente, suministro y colocación de cable segun especificaciones existentes, suministro e instalación de postes, bajadas de postes a registros, fabricación de registros, fletes, acarreos, herramienta, mano de obra, equipos y todo lo necesario para su correcta reubicación. P.U.Ot.
TR1_SA_ALU_BT_0087 | Actividad | Pieza | Reubicación de cruce con servicio de BAJA TENSIÓN en el cadenamiento 2054+218 | 1
Reubicación de cruce con servicio de baja tensión en el cadenamiento 2054+218, incluyendo los siguiente: Retiro de instalación existente (aérea y/o subterránea),demolición y reposisición de (guarnición, banquetas, cunetas,mezcla asfaltica, concreto hidráulico, linderos) asi como calas para la verificación de obras inducidas con dimensiones de 0.50X0.50X3.00 M, suministro y colocación de canalizaciones de diámetro similiar al existente, suministro y colocación de cable segun especificaciones existentes, suministro e instalación de postes, bajadas de postes a registros, fabricación de registros, fletes, acarreos, herramienta, mano de obra, equipos y todo lo necesario para su correcta reubicación. P.U.Ot.
TR1_SA_ALU_BT_0088 | Actividad | Pieza | Reubicación de cruce con servicio de BAJA TENSIÓN en el cadenamiento 2054+255 | 1
Reubicación de cruce con servicio de baja tensión en el cadenamiento 2054+255, incluyendo los siguiente: Retiro de instalación existente (aérea y/o subterránea),demolición y reposisición de (guarnición, banquetas, cunetas,mezcla asfaltica, concreto hidráulico, linderos) asi como calas para la verificación de obras inducidas con dimensiones de 0.50X0.50X3.00 M, suministro y colocación de canalizaciones de diámetro similiar al existente, suministro y colocación de cable segun especificaciones existentes, suministro e instalación de postes, bajadas de postes a registros, fabricación de registros, fletes, acarreos, herramienta, mano de obra, equipos y todo lo necesario para su correcta reubicación. P.U.Ot.
TR1_SA_ALU_BT_0089 | Actividad | Pieza | Reubicación de cruce con servicio de BAJA TENSIÓN en el cadenamiento 2054+290 | 1
Reubicación de cruce con servicio de baja tensión en el cadenamiento 2054+290, incluyendo los siguiente: Retiro de instalación existente (aérea y/o subterránea),demolición y reposisición de (guarnición, banquetas, cunetas,mezcla asfaltica, concreto hidráulico, linderos) asi como calas para la verificación de obras inducidas con dimensiones de 0.50X0.50X3.00 M, suministro y colocación de canalizaciones de diámetro similiar al existente, suministro y colocación de cable segun especificaciones existentes, suministro e instalación de postes, bajadas de postes a registros, fabricación de registros, fletes, acarreos, herramienta, mano de obra, equipos y todo lo necesario para su correcta reubicación. P.U.Ot.
TR1_SA_ALU_BT_0090 | Actividad | Pieza | Reubicación de cruce con servicio de BAJA TENSIÓN en el cadenamiento 2055+000 | 1
Reubicación de cruce con servicio de baja tensión en el cadenamiento 2055+000, incluyendo los siguiente: Retiro de instalación existente (aérea y/o subterránea),demolición y reposisición de (guarnición, banquetas, cunetas,mezcla asfaltica, concreto hidráulico, linderos) asi como calas para la verificación de obras inducidas con dimensiones de 0.50X0.50X3.00 M, suministro y colocación de canalizaciones de diámetro similiar al existente, suministro y colocación de cable segun especificaciones existentes, suministro e instalación de postes, bajadas de postes a registros, fabricación de registros, fletes, acarreos, herramienta, mano de obra, equipos y todo lo necesario para su correcta reubicación. P.U.Ot.
TR1_SA_ALU_BT_0091 | Actividad | Pieza | Reubicación de cruce con servicio de BAJA TENSIÓN en el cadenamiento 2055+133 | 1
Reubicación de cruce con servicio de baja tensión en el cadenamiento 2055+133, incluyendo los siguiente: Retiro de instalación existente (aérea y/o subterránea),demolición y reposisición de (guarnición, banquetas, cunetas,mezcla asfaltica, concreto hidráulico, linderos) asi como calas para la verificación de obras inducidas con dimensiones de 0.50X0.50X3.00 M, suministro y colocación de canalizaciones de diámetro similiar al existente, suministro y colocación de cable segun especificaciones existentes, suministro e instalación de postes, bajadas de postes a registros, fabricación de registros, fletes, acarreos, herramienta, mano de obra, equipos y todo lo necesario para su correcta reubicación. P.U.Ot.
TR1_SA_ALU_BT_0092 | Actividad | Pieza | Reubicación de cruce con servicio de BAJA TENSIÓN en el cadenamiento 2055+140 | 1
Reubicación de cruce con servicio de baja tensión en el cadenamiento 2055+140, incluyendo los siguiente: Retiro de instalación existente (aérea y/o subterránea),demolición y reposisición de (guarnición, banquetas, cunetas,mezcla asfaltica, concreto hidráulico, linderos) asi como calas para la verificación de obras inducidas con dimensiones de 0.50X0.50X3.00 M, suministro y colocación de canalizaciones de diámetro similiar al existente, suministro y colocación de cable segun especificaciones existentes, suministro e instalación de postes, bajadas de postes a registros, fabricación de registros, fletes, acarreos, herramienta, mano de obra, equipos y todo lo necesario para su correcta reubicación. P.U.Ot.
TR1_SA_ALU_BT_0093 | Actividad | Pieza | Reubicación de cruce con servicio de BAJA TENSIÓN en el cadenamiento 2054+665 | 1
Reubicación de cruce con servicio de baja tensión en el cadenamiento 2054+665, incluyendo los siguiente: Retiro de instalación existente (aérea y/o subterránea),demolición y reposisición de (guarnición, banquetas, cunetas,mezcla asfaltica, concreto hidráulico, linderos) asi como calas para la verificación de obras inducidas con dimensiones de 0.50X0.50X3.00 M, suministro y colocación de canalizaciones de diámetro similiar al existente, suministro y colocación de cable segun especificaciones existentes, suministro e instalación de postes, bajadas de postes a registros, fabricación de registros, fletes, acarreos, herramienta, mano de obra, equipos y todo lo necesario para su correcta reubicación. P.U.Ot.
TR1_SA_ALU_BT_0094 | Actividad | Pieza | Reubicación de cruce con servicio de BAJA TENSIÓN en el cadenamiento 2065+155 | 1
Reubicación de cruce con servicio de baja tensión en el cadenamiento 2065+155, incluyendo los siguiente: Retiro de instalación existente (aérea y/o subterránea),demolición y reposisición de (guarnición, banquetas, cunetas,mezcla asfaltica, concreto hidráulico, linderos) asi como calas para la verificación de obras inducidas con dimensiones de 0.50X0.50X3.00 M, suministro y colocación de canalizaciones de diámetro similiar al existente, suministro y colocación de cable segun especificaciones existentes, suministro e instalación de postes, bajadas de postes a registros, fabricación de registros, fletes, acarreos, herramienta, mano de obra, equipos y todo lo necesario para su correcta reubicación. P.U.Ot.
TR1_SA_ALU_BT_0095 | Actividad | Pieza | Reubicación de cruce con servicio de BAJA TENSIÓN en el cadenamiento 2065+165 | 1
Reubicación de cruce con servicio de baja tensión en el cadenamiento 2065+165, incluyendo los siguiente: Retiro de instalación existente (aérea y/o subterránea),demolición y reposisición de (guarnición, banquetas, cunetas,mezcla asfaltica, concreto hidráulico, linderos) asi como calas para la verificación de obras inducidas con dimensiones de 0.50X0.50X3.00 M, suministro y colocación de canalizaciones de diámetro similiar al existente, suministro y colocación de cable segun especificaciones existentes, suministro e instalación de postes, bajadas de postes a registros, fabricación de registros, fletes, acarreos, herramienta, mano de obra, equipos y todo lo necesario para su correcta reubicación. P.U.Ot.
TR1_SA_ALU_BT_0096 | Actividad | Pieza | Reubicación de cruce con servicio de BAJA TENSIÓN en el cadenamiento 2065+543 | 1
Reubicación de cruce con servicio de baja tensión en el cadenamiento 2065+543, incluyendo los siguiente: Retiro de instalación existente (aérea y/o subterránea),demolición y reposisición de (guarnición, banquetas, cunetas,mezcla asfaltica, concreto hidráulico, linderos) asi como calas para la verificación de obras inducidas con dimensiones de 0.50X0.50X3.00 M, suministro y colocación de canalizaciones de diámetro similiar al existente, suministro y colocación de cable segun especificaciones existentes, suministro e instalación de postes, bajadas de postes a registros, fabricación de registros, fletes, acarreos, herramienta, mano de obra, equipos y todo lo necesario para su correcta reubicación. P.U.Ot.
TR1_SA_ALU_BT_0097 | Actividad | Pieza | Reubicación de cruce con servicio de BAJA TENSIÓN en el cadenamiento 2066+120 | 1
Reubicación de cruce con servicio de baja tensión en el cadenamiento 2066+120, incluyendo los siguiente: Retiro de instalación existente (aérea y/o subterránea),demolición y reposisición de (guarnición, banquetas, cunetas,mezcla asfaltica, concreto hidráulico, linderos) asi como calas para la verificación de obras inducidas con dimensiones de 0.50X0.50X3.00 M, suministro y colocación de canalizaciones de diámetro similiar al existente, suministro y colocación de cable segun especificaciones existentes, suministro e instalación de postes, bajadas de postes a registros, fabricación de registros, fletes, acarreos, herramienta, mano de obra, equipos y todo lo necesario para su correcta reubicación. P.U.Ot.
TR1_SA_ALU_BT_0098 | Actividad | Pieza | Reubicación de cruce con servicio de BAJA TENSIÓN en el cadenamiento 2067+140 | 1
Reubicación de cruce con servicio de baja tensión en el cadenamiento 2067+140, incluyendo los siguiente: Retiro de instalación existente (aérea y/o subterránea),demolición y reposisición de (guarnición, banquetas, cunetas,mezcla asfaltica, concreto hidráulico, linderos) asi como calas para la verificación de obras inducidas con dimensiones de 0.50X0.50X3.00 M, suministro y colocación de canalizaciones de diámetro similiar al existente, suministro y colocación de cable segun especificaciones existentes, suministro e instalación de postes, bajadas de postes a registros, fabricación de registros, fletes, acarreos, herramienta, mano de obra, equipos y todo lo necesario para su correcta reubicación. P.U.Ot.
TR1_SA_ALU_BT_0099 | Actividad | Pieza | Reubicación de cruce con servicio de BAJA TENSIÓN en el cadenamiento 2081+620 | 1
Reubicación de cruce con servicio de baja tensión en el cadenamiento 2081+620, incluyendo los siguiente: Retiro de instalación existente (aérea y/o subterránea),demolición y reposisición de (guarnición, banquetas, cunetas,mezcla asfaltica, concreto hidráulico, linderos) asi como calas para la verificación de obras inducidas con dimensiones de 0.50X0.50X3.00 M, suministro y colocación de canalizaciones de diámetro similiar al existente, suministro y colocación de cable segun especificaciones existentes, suministro e instalación de postes, bajadas de postes a registros, fabricación de registros, fletes, acarreos, herramienta, mano de obra, equipos y todo lo necesario para su correcta reubicación. P.U.Ot.
TR1_SA_ALU_BT_0100 | Actividad | Pieza | Reubicación de cruce con servicio de BAJA TENSIÓN en el cadenamiento 2081+710 | 1
Reubicación de cruce con servicio de baja tensión en el cadenamiento 2081+710, incluyendo los siguiente: Retiro de instalación existente (aérea y/o subterránea),demolición y reposisición de (guarnición, banquetas, cunetas,mezcla asfaltica, concreto hidráulico, linderos) asi como calas para la verificación de obras inducidas con dimensiones de 0.50X0.50X3.00 M, suministro y colocación de canalizaciones de diámetro similiar al existente, suministro y colocación de cable segun especificaciones existentes, suministro e instalación de postes, bajadas de postes a registros, fabricación de registros, fletes, acarreos, herramienta, mano de obra, equipos y todo lo necesario para su correcta reubicación. P.U.Ot.
TR1_SA_ALU_BT_0101 | Actividad | Pieza | Reubicación de cruce con servicio de BAJA TENSIÓN en el cadenamiento 2081+970 | 1
Reubicación de cruce con servicio de baja tensión en el cadenamiento 2081+970, incluyendo los siguiente: Retiro de instalación existente (aérea y/o subterránea),demolición y reposisición de (guarnición, banquetas, cunetas,mezcla asfaltica, concreto hidráulico, linderos) asi como calas para la verificación de obras inducidas con dimensiones de 0.50X0.50X3.00 M, suministro y colocación de canalizaciones de diámetro similiar al existente, suministro y colocación de cable segun especificaciones existentes, suministro e instalación de postes, bajadas de postes a registros, fabricación de registros, fletes, acarreos, herramienta, mano de obra, equipos y todo lo necesario para su correcta reubicación. P.U.Ot.
TR1_SA_ALU_BT_0102 | Actividad | Pieza | Reubicación de cruce con servicio de BAJA TENSIÓN en el cadenamiento 2084+140 | 1
Reubicación de cruce con servicio de baja tensión en el cadenamiento 2084+140, incluyendo los siguiente: Retiro de instalación existente (aérea y/o subterránea),demolición y reposisición de (guarnición, banquetas, cunetas,mezcla asfaltica, concreto hidráulico, linderos) asi como calas para la verificación de obras inducidas con dimensiones de 0.50X0.50X3.00 M, suministro y colocación de canalizaciones de diámetro similiar al existente, suministro y colocación de cable segun especificaciones existentes, suministro e instalación de postes, bajadas de postes a registros, fabricación de registros, fletes, acarreos, herramienta, mano de obra, equipos y todo lo necesario para su correcta reubicación. P.U.Ot.
TR1_SA_ALU_BT_0103 | Actividad | Pieza | Reubicación de cruce con servicio de BAJA TENSIÓN en el cadenamiento 2112+640 | 1
Reubicación de cruce con servicio de baja tensión en el cadenamiento 2112+640, incluyendo los siguiente: Retiro de instalación existente (aérea y/o subterránea),demolición y reposición de (guarnición, banquetas, cunetas, mezcla asfáltica, concreto hidráulico, linderos) así como calas para la verificación de obras inducidas con dimensiones de 0.50X0.50X3.00 M, suministro y colocación de canalizaciones de diámetro similar al existente, suministro y colocación de cable según especificaciones existentes, suministro e instalación de postes, bajadas de postes a registros, fabricación de registros, fletes, acarreos, herramienta, mano de obra, equipos y todo lo necesario para su correcta reubicación. P.U.Ot.
TR1_SA_ALU_BT_0104 | Actividad | Pieza | Reubicación de cruce con servicio de BAJA TENSIÓN en el cadenamiento 2112+675 | 1
Reubicación de cruce con servicio de baja tensión en el cadenamiento 2112+675, incluyendo los siguiente: Retiro de instalación existente (aérea y/o subterránea),demolición y reposición de (guarnición, banquetas, cunetas, mezcla asfáltica, concreto hidráulico, linderos) así como calas para la verificación de obras inducidas con dimensiones de 0.50X0.50X3.00 M, suministro y colocación de canalizaciones de diámetro similar al existente, suministro y colocación de cable según especificaciones existentes, suministro e instalación de postes, bajadas de postes a registros, fabricación de registros, fletes, acarreos, herramienta, mano de obra, equipos y todo lo necesario para su correcta reubicación. P.U.Ot.
TR1_SA_ALU_BT_0105 | Actividad | Pieza | Reubicación de cruce con servicio de BAJA TENSIÓN en el cadenamiento 2112+725 | 1
Reubicación de cruce con servicio de baja tensión en el cadenamiento 2112+725, incluyendo los siguiente: Retiro de instalación existente (aérea y/o subterránea),demolición y reposición de (guarnición, banquetas, cunetas, mezcla asfáltica, concreto hidráulico, linderos) así como calas para la verificación de obras inducidas con dimensiones de 0.50X0.50X3.00 M, suministro y colocación de canalizaciones de diámetro similar al existente, suministro y colocación de cable según especificaciones existentes, suministro e instalación de postes, bajadas de postes a registros, fabricación de registros, fletes, acarreos, herramienta, mano de obra, equipos y todo lo necesario para su correcta reubicación. P.U.Ot.
TR1_SA_ALU_BT_0106 | Actividad | Pieza | Reubicación de cruce con servicio de BAJA TENSIÓN en el cadenamiento 2112+732 | 1
Reubicación de cruce con servicio de baja tensión en el cadenamiento 2112+732, incluyendo los siguiente: Retiro de instalación existente (aérea y/o subterránea),demolición y reposición de (guarnición, banquetas, cunetas, mezcla asfáltica, concreto hidráulico, linderos) así como calas para la verificación de obras inducidas con dimensiones de 0.50X0.50X3.00 M, suministro y colocación de canalizaciones de diámetro similar al existente, suministro y colocación de cable según especificaciones existentes, suministro e instalación de postes, bajadas de postes a registros, fabricación de registros, fletes, acarreos, herramienta, mano de obra, equipos y todo lo necesario para su correcta reubicación. P.U.Ot.
TR1_SA_ALU_BT_0107 | Actividad | Pieza | Reubicación de cruce con servicio de BAJA TENSIÓN en el cadenamiento 2112+738 | 1
Reubicación de cruce con servicio de baja tensión en el cadenamiento 2112+738, incluyendo los siguiente: Retiro de instalación existente (aérea y/o subterránea),demolición y reposición de (guarnición, banquetas, cunetas, mezcla asfáltica, concreto hidráulico, linderos) así como calas para la verificación de obras inducidas con dimensiones de 0.50X0.50X3.00 M, suministro y colocación de canalizaciones de diámetro similar al existente, suministro y colocación de cable según especificaciones existentes, suministro e instalación de postes, bajadas de postes a registros, fabricación de registros, fletes, acarreos, herramienta, mano de obra, equipos y todo lo necesario para su correcta reubicación. P.U.Ot.
TR1_SA_ALU_BT_0108 | Actividad | Pieza | Reubicación de cruce con servicio de BAJA TENSIÓN en el cadenamiento 2112+762 | 1
Reubicación de cruce con servicio de baja tensión en el cadenamiento 2112+762, incluyendo los siguiente: Retiro de instalación existente (aérea y/o subterránea),demolición y reposición de (guarnición, banquetas, cunetas, mezcla asfáltica, concreto hidráulico, linderos) así como calas para la verificación de obras inducidas con dimensiones de 0.50X0.50X3.00 M, suministro y colocación de canalizaciones de diámetro similar al existente, suministro y colocación de cable según especificaciones existentes, suministro e instalación de postes, bajadas de postes a registros, fabricación de registros, fletes, acarreos, herramienta, mano de obra, equipos y todo lo necesario para su correcta reubicación. P.U.Ot.
TR1_SA_ALU_BT_0109 | Actividad | Pieza | Reubicación de cruce con servicio de BAJA TENSIÓN en el cadenamiento 2112+778 | 1
Reubicación de cruce con servicio de baja tensión en el cadenamiento 2112+778, incluyendo los siguiente: Retiro de instalación existente (aérea y/o subterránea),demolición y reposición de (guarnición, banquetas, cunetas, mezcla asfáltica, concreto hidráulico, linderos) así como calas para la verificación de obras inducidas con dimensiones de 0.50X0.50X3.00 M, suministro y colocación de canalizaciones de diámetro similar al existente, suministro y colocación de cable según especificaciones existentes, suministro e instalación de postes, bajadas de postes a registros, fabricación de registros, fletes, acarreos, herramienta, mano de obra, equipos y todo lo necesario para su correcta reubicación. P.U.Ot.
TR1_SA_ALU_BT_0110 | Actividad | Pieza | Reubicación de cruce con servicio de BAJA TENSIÓN en el cadenamiento 2112+796 | 1
Reubicación de cruce con servicio de baja tensión en el cadenamiento 2112+796, incluyendo los siguiente: Retiro de instalación existente (aérea y/o subterránea),demolición y reposición de (guarnición, banquetas, cunetas, mezcla asfáltica, concreto hidráulico, linderos) así como calas para la verificación de obras inducidas con dimensiones de 0.50X0.50X3.00 M, suministro y colocación de canalizaciones de diámetro similar al existente, suministro y colocación de cable según especificaciones existentes, suministro e instalación de postes, bajadas de postes a registros, fabricación de registros, fletes, acarreos, herramienta, mano de obra, equipos y todo lo necesario para su correcta reubicación. P.U.Ot.
TR1_SA_ALU_BT_0111 | Actividad | Pieza | Reubicación de cruce con servicio de BAJA TENSIÓN en el cadenamiento 2112+826 | 1
Reubicación de cruce con servicio de baja tensión en el cadenamiento 2112+826, incluyendo los siguiente: Retiro de instalación existente (aérea y/o subterránea),demolición y reposición de (guarnición, banquetas, cunetas, mezcla asfáltica, concreto hidráulico, linderos) así como calas para la verificación de obras inducidas con dimensiones de 0.50X0.50X3.00 M, suministro y colocación de canalizaciones de diámetro similar al existente, suministro y colocación de cable según especificaciones existentes, suministro e instalación de postes, bajadas de postes a registros, fabricación de registros, fletes, acarreos, herramienta, mano de obra, equipos y todo lo necesario para su correcta reubicación. P.U.Ot.
TR1_SA_ALU_BT_0112 | Actividad | Pieza | Reubicación de cruce con servicio de BAJA TENSIÓN en el cadenamiento 2112+893 | 1
Reubicación de cruce con servicio de baja tensión en el cadenamiento 2112+893, incluyendo los siguiente: Retiro de instalación existente (aérea y/o subterránea),demolición y reposición de (guarnición, banquetas, cunetas, mezcla asfáltica, concreto hidráulico, linderos) así como calas para la verificación de obras inducidas con dimensiones de 0.50X0.50X3.00 M, suministro y colocación de canalizaciones de diámetro similar al existente, suministro y colocación de cable según especificaciones existentes, suministro e instalación de postes, bajadas de postes a registros, fabricación de registros, fletes, acarreos, herramienta, mano de obra, equipos y todo lo necesario para su correcta reubicación. P.U.Ot.
TR1_SA_ALU_BT_0113 | Actividad | Pieza | Reubicación de cruce con servicio de BAJA TENSIÓN en el cadenamiento 2112+905 | 1
Reubicación de cruce con servicio de baja tensión en el cadenamiento 2112+905, incluyendo los siguiente: Retiro de instalación existente (aérea y/o subterránea),demolición y reposición de (guarnición, banquetas, cunetas, mezcla asfáltica, concreto hidráulico, linderos) así como calas para la verificación de obras inducidas con dimensiones de 0.50X0.50X3.00 M, suministro y colocación de canalizaciones de diámetro similar al existente, suministro y colocación de cable según especificaciones existentes, suministro e instalación de postes, bajadas de postes a registros, fabricación de registros, fletes, acarreos, herramienta, mano de obra, equipos y todo lo necesario para su correcta reubicación. P.U.Ot.
PA.01.13.05 | Capítulo |  | SERVICIOS AFECTADOS. TELEFONOS DE MEXICO "TELMEX"
SERVICIOS AFECTADOS. TELEFONOS DE MEXICO "TELMEX"
TR1_SA_TEL_0001 | Actividad | Pieza | Reubicación de cruce con servicio de TELMEX en el cadenamiento 1+360 | 1
Reubicación de cruce con servicio de telmex en el cadenamiento 1+360, incluyendo los siguiente: Retiro de linea existente,demolición y reposisición de (guarnición, banquetas, cunetas,mezcla asfaltica, concreto hidráulico, linderos), asi como calas para la verificación de obras inducidas con dimensiones de 0.50X0.50X3.00 M, suministro y colocación de canalizaciones de diámetro similiar al existente, suministro y colocación de cable segun especificaciones existentes, suministro e instalación de postes, bajadas de postes a registros, suministro y colocacion de pozo bajo arroyo vial c1c, c2c, pozo para baqueta p2t con muro de concreto armado con refuerzo según proyecto, encofrado de instalaciones con relleno fluido, fletes, acarreos, herramienta, mano de obra, equipos y todo lo necesario para su correcta reubicación. P.U.Ot.
TR1_SA_TEL_0002 | Actividad | Pieza | Reubicación de cruce con servicio de TELMEX en el cadenamiento 48+360 | 1
Reubicación de cruce con servicio de telmex en el cadenamiento 48+360, incluyendo los siguiente: Retiro de linea existente,demolición y reposisición de (guarnición, banquetas, cunetas,mezcla asfaltica, concreto hidráulico, linderos), asi como calas para la verificación de obras inducidas con dimensiones de 0.50X0.50X3.00 M, suministro y colocación de canalizaciones de diámetro similiar al existente, suministro y colocación de cable segun especificaciones existentes, suministro e instalación de postes, bajadas de postes a registros, suministro y colocacion de pozo bajo arroyo vial c1c, c2c, pozo para baqueta p2t con muro de concreto armado con refuerzo según proyecto, encofrado de instalaciones con relleno fluido, fletes, acarreos, herramienta, mano de obra, equipos y todo lo necesario para su correcta reubicación. P.U.Ot.
TR1_SA_TEL_0003 | Actividad | Pieza | Reubicación de cruce con servicio de TELMEX en el cadenamiento 67+445 | 1
Reubicación de cruce con servicio de telmex en el cadenamiento 67+445, incluyendo los siguiente: Retiro de linea existente,demolición y reposisición de (guarnición, banquetas, cunetas,mezcla asfaltica, concreto hidráulico, linderos), asi como calas para la verificación de obras inducidas con dimensiones de 0.50X0.50X3.00 M, suministro y colocación de canalizaciones de diámetro similiar al existente, suministro y colocación de cable segun especificaciones existentes, suministro e instalación de postes, bajadas de postes a registros, suministro y colocacion de pozo bajo arroyo vial c1c, c2c, pozo para baqueta p2t con muro de concreto armado con refuerzo según proyecto, encofrado de instalaciones con relleno fluido, fletes, acarreos, herramienta, mano de obra, equipos y todo lo necesario para su correcta reubicación. P.U.Ot.
TR1_SA_TEL_0004 | Actividad | Pieza | Reubicación de cruce con servicio de TELMEX en el cadenamiento 69+045 | 1
Reubicación de cruce con servicio de telmex en el cadenamiento 69+045, incluyendo los siguiente: Retiro de linea existente,demolición y reposisición de (guarnición, banquetas, cunetas,mezcla asfaltica, concreto hidráulico, linderos), asi como calas para la verificación de obras inducidas con dimensiones de 0.50X0.50X3.00 M, suministro y colocación de canalizaciones de diámetro similiar al existente, suministro y colocación de cable segun especificaciones existentes, suministro e instalación de postes, bajadas de postes a registros, suministro y colocacion de pozo bajo arroyo vial c1c, c2c, pozo para baqueta p2t con muro de concreto armado con refuerzo según proyecto, encofrado de instalaciones con relleno fluido, fletes, acarreos, herramienta, mano de obra, equipos y todo lo necesario para su correcta reubicación. P.U.Ot.
TR1_SA_TEL_0005 | Actividad | Pieza | Reubicación de cruce con servicio de TELMEX en el cadenamiento 70+210 | 1
Reubicación de cruce con servicio de telmex en el cadenamiento 70+210, incluyendo los siguiente: Retiro de linea existente,demolición y reposisición de (guarnición, banquetas, cunetas,mezcla asfaltica, concreto hidráulico, linderos), asi como calas para la verificación de obras inducidas con dimensiones de 0.50X0.50X3.00 M, suministro y colocación de canalizaciones de diámetro similiar al existente, suministro y colocación de cable segun especificaciones existentes, suministro e instalación de postes, bajadas de postes a registros, suministro y colocacion de pozo bajo arroyo vial c1c, c2c, pozo para baqueta p2t con muro de concreto armado con refuerzo según proyecto, encofrado de instalaciones con relleno fluido, fletes, acarreos, herramienta, mano de obra, equipos y todo lo necesario para su correcta reubicación. P.U.Ot.
TR1_SA_TEL_0006 | Actividad | Pieza | Reubicación de cruce con servicio de TELMEX en el cadenamiento 70+240 | 1
Reubicación de cruce con servicio de telmex en el cadenamiento 70+240, incluyendo los siguiente: Retiro de linea existente,demolición y reposisición de (guarnición, banquetas, cunetas,mezcla asfaltica, concreto hidráulico, linderos), asi como calas para la verificación de obras inducidas con dimensiones de 0.50X0.50X3.00 M, suministro y colocación de canalizaciones de diámetro similiar al existente, suministro y colocación de cable segun especificaciones existentes, suministro e instalación de postes, bajadas de postes a registros, suministro y colocacion de pozo bajo arroyo vial c1c, c2c, pozo para baqueta p2t con muro de concreto armado con refuerzo según proyecto, encofrado de instalaciones con relleno fluido, fletes, acarreos, herramienta, mano de obra, equipos y todo lo necesario para su correcta reubicación. P.U.Ot.
TR1_SA_TEL_0007 | Actividad | Pieza | Reubicación de cruce con servicio de TELMEX en el cadenamiento 77+640 | 1
Reubicación de cruce con servicio de telmex en el cadenamiento 77+640, incluyendo los siguiente: Retiro de linea existente,demolición y reposisición de (guarnición, banquetas, cunetas,mezcla asfaltica, concreto hidráulico, linderos), asi como calas para la verificación de obras inducidas con dimensiones de 0.50X0.50X3.00 M, suministro y colocación de canalizaciones de diámetro similiar al existente, suministro y colocación de cable segun especificaciones existentes, suministro e instalación de postes, bajadas de postes a registros, suministro y colocacion de pozo bajo arroyo vial c1c, c2c, pozo para baqueta p2t con muro de concreto armado con refuerzo según proyecto, encofrado de instalaciones con relleno fluido, fletes, acarreos, herramienta, mano de obra, equipos y todo lo necesario para su correcta reubicación. P.U.Ot.
TR1_SA_TEL_0008 | Actividad | Pieza | Reubicación de cruce con servicio de TELMEX en el cadenamiento 2002+378 | 1
Reubicación de cruce con servicio de telmex en el cadenamiento 2002+378, incluyendo los siguiente: Retiro de linea existente,demolición y reposisición de (guarnición, banquetas, cunetas,mezcla asfaltica, concreto hidráulico, linderos), asi como calas para la verificación de obras inducidas con dimensiones de 0.50X0.50X3.00 M, suministro y colocación de canalizaciones de diámetro similiar al existente, suministro y colocación de cable segun especificaciones existentes, suministro e instalación de postes, bajadas de postes a registros, suministro y colocacion de pozo bajo arroyo vial c1c, c2c, pozo para baqueta p2t con muro de concreto armado con refuerzo según proyecto, encofrado de instalaciones con relleno fluido, fletes, acarreos, herramienta, mano de obra, equipos y todo lo necesario para su correcta reubicación. P.U.Ot.
TR1_SA_TEL_0009 | Actividad | Pieza | Reubicación de cruce con servicio de TELMEX en el cadenamiento 2019+900 | 1
Reubicación de cruce con servicio de telmex en el cadenamiento 2019+900, incluyendo los siguiente: Retiro de linea existente,demolición y reposisición de (guarnición, banquetas, cunetas,mezcla asfaltica, concreto hidráulico, linderos), asi como calas para la verificación de obras inducidas con dimensiones de 0.50X0.50X3.00 M, suministro y colocación de canalizaciones de diámetro similiar al existente, suministro y colocación de cable segun especificaciones existentes, suministro e instalación de postes, bajadas de postes a registros, suministro y colocacion de pozo bajo arroyo vial c1c, c2c, pozo para baqueta p2t con muro de concreto armado con refuerzo según proyecto, encofrado de instalaciones con relleno fluido, fletes, acarreos, herramienta, mano de obra, equipos y todo lo necesario para su correcta reubicación. P.U.Ot.
TR1_SA_TEL_0010 | Actividad | Pieza | Reubicación de cruce con servicio de TELMEX en el cadenamiento 2052+290 | 1
Reubicación de cruce con servicio de telmex en el cadenamiento 2052+290, incluyendo los siguiente: Retiro de linea existente,demolición y reposisición de (guarnición, banquetas, cunetas,mezcla asfaltica, concreto hidráulico, linderos), asi como calas para la verificación de obras inducidas con dimensiones de 0.50X0.50X3.00 M, suministro y colocación de canalizaciones de diámetro similiar al existente, suministro y colocación de cable segun especificaciones existentes, suministro e instalación de postes, bajadas de postes a registros, suministro y colocacion de pozo bajo arroyo vial c1c, c2c, pozo para baqueta p2t con muro de concreto armado con refuerzo según proyecto, encofrado de instalaciones con relleno fluido, fletes, acarreos, herramienta, mano de obra, equipos y todo lo necesario para su correcta reubicación. P.U.Ot.
TR1_SA_TEL_0011 | Actividad | Pieza | Reubicación de cruce con servicio de TELMEX en el cadenamiento 2053+710 | 1
Reubicación de cruce con servicio de telmex en el cadenamiento 2053+710, incluyendo los siguiente: Retiro de linea existente,demolición y reposisición de (guarnición, banquetas, cunetas,mezcla asfaltica, concreto hidráulico, linderos), asi como calas para la verificación de obras inducidas con dimensiones de 0.50X0.50X3.00 M, suministro y colocación de canalizaciones de diámetro similiar al existente, suministro y colocación de cable segun especificaciones existentes, suministro e instalación de postes, bajadas de postes a registros, suministro y colocacion de pozo bajo arroyo vial c1c, c2c, pozo para baqueta p2t con muro de concreto armado con refuerzo según proyecto, encofrado de instalaciones con relleno fluido, fletes, acarreos, herramienta, mano de obra, equipos y todo lo necesario para su correcta reubicación. P.U.Ot.
TR1_SA_TEL_0012 | Actividad | Pieza | Reubicación de cruce con servicio de TELMEX en el cadenamiento 2055+570 | 1
Reubicación de cruce con servicio de telmex en el cadenamiento 2055+570, incluyendo los siguiente: Retiro de linea existente,demolición y reposisición de (guarnición, banquetas, cunetas,mezcla asfaltica, concreto hidráulico, linderos), asi como calas para la verificación de obras inducidas con dimensiones de 0.50X0.50X3.00 M, suministro y colocación de canalizaciones de diámetro similiar al existente, suministro y colocación de cable segun especificaciones existentes, suministro e instalación de postes, bajadas de postes a registros, suministro y colocacion de pozo bajo arroyo vial c1c, c2c, pozo para baqueta p2t con muro de concreto armado con refuerzo según proyecto, encofrado de instalaciones con relleno fluido, fletes, acarreos, herramienta, mano de obra, equipos y todo lo necesario para su correcta reubicación. P.U.Ot.
PA.01.13.06 | Capítulo |  | SERVICIOS AFECTADOS. FIBRA OPTICA (AXTEL, IUSACELL, CABLEVISION, MOVISTAR, TELECOM, ETC.)
SERVICIOS AFECTADOS. FIBRA OPTICA (AXTEL, IUSACELL, CABLEVISION, MOVISTAR, TELECOM, ETC.)
TR1_SA_FO_0001 | Actividad | Pieza | Reubicación de cruce con servicio de CABLE (F.O.) en el cadenamiento 60+550 | 1
Reubicación de cruce con servicio de cable (f.O.) En el cadenamiento 60+550, incluyendo los siguiente: Retiro de linea existente,demolición y reposisición de (guarnición, banquetas, cunetas,mezcla asfaltica, concreto hidráulico, linderos), asi como calas para la verificación de obras inducidas con dimensiones de 0.50X0.50X3.00 M, suministro y colocación de canalizaciones de diámetro similiar al existente, suministro y colocación de cable segun especificaciones existentes, suministro e instalación de postes, bajadas de postes a registros, suministro y colocacion de pozo bajo arroyo vial c1c, c2c, pozo para baqueta p2t con muro de concreto armado con refuerzo según proyecto, encofrado de instalaciones con relleno fluido, fletes, acarreos, herramienta, mano de obra, equipos y todo lo necesario para su correcta reubicación. P.U.Ot.
TR1_SA_FO_0002 | Actividad | Pieza | Reubicación de cruce con servicio de CABLE (F.O.) en el cadenamiento 70+315 | 1
Reubicación de cruce con servicio de cable (f.O.) En el cadenamiento 70+315, incluyendo los siguiente: Retiro de linea existente,demolición y reposisición de (guarnición, banquetas, cunetas,mezcla asfaltica, concreto hidráulico, linderos), asi como calas para la verificación de obras inducidas con dimensiones de 0.50X0.50X3.00 M, suministro y colocación de canalizaciones de diámetro similiar al existente, suministro y colocación de cable segun especificaciones existentes, suministro e instalación de postes, bajadas de postes a registros, suministro y colocacion de pozo bajo arroyo vial c1c, c2c, pozo para baqueta p2t con muro de concreto armado con refuerzo según proyecto, encofrado de instalaciones con relleno fluido, fletes, acarreos, herramienta, mano de obra, equipos y todo lo necesario para su correcta reubicación. P.U.Ot.
TR1_SA_FO_0003 | Actividad | Pieza | Reubicación de cruce con servicio de CABLE (F.O.) en el cadenamiento 70+320 | 1
Reubicación de cruce con servicio de cable (f.O.) En el cadenamiento 70+320, incluyendo los siguiente: Retiro de linea existente,demolición y reposisición de (guarnición, banquetas, cunetas,mezcla asfaltica, concreto hidráulico, linderos), asi como calas para la verificación de obras inducidas con dimensiones de 0.50X0.50X3.00 M, suministro y colocación de canalizaciones de diámetro similiar al existente, suministro y colocación de cable segun especificaciones existentes, suministro e instalación de postes, bajadas de postes a registros, suministro y colocacion de pozo bajo arroyo vial c1c, c2c, pozo para baqueta p2t con muro de concreto armado con refuerzo según proyecto, encofrado de instalaciones con relleno fluido, fletes, acarreos, herramienta, mano de obra, equipos y todo lo necesario para su correcta reubicación. P.U.Ot.
TR1_SA_FO_0004 | Actividad | Pieza | Reubicación de cruce con servicio de CABLE (F.O.) en el cadenamiento 2052+963 | 1
Reubicación de cruce con servicio de cable (f.O.) En el cadenamiento 2052+963, incluyendo los siguiente: Retiro de linea existente,demolición y reposisición de (guarnición, banquetas, cunetas,mezcla asfaltica, concreto hidráulico, linderos), asi como calas para la verificación de obras inducidas con dimensiones de 0.50X0.50X3.00 M, suministro y colocación de canalizaciones de diámetro similiar al existente, suministro y colocación de cable segun especificaciones existentes, suministro e instalación de postes, bajadas de postes a registros, suministro y colocacion de pozo bajo arroyo vial c1c, c2c, pozo para baqueta p2t con muro de concreto armado con refuerzo según proyecto, encofrado de instalaciones con relleno fluido, fletes, acarreos, herramienta, mano de obra, equipos y todo lo necesario para su correcta reubicación. P.U.Ot.
TR1_SA_FO_0005 | Actividad | Pieza | Reubicación de cruce con servicio de TELECABLE (F.O.) en el cadenamiento 2052+970 | 1
Reubicación de cruce con servicio de telecable (f.O.) En el cadenamiento 2052+970, incluyendo los siguiente: Retiro de linea existente,demolición y reposisición de (guarnición, banquetas, cunetas,mezcla asfaltica, concreto hidráulico, linderos), asi como calas para la verificación de obras inducidas con dimensiones de 0.50X0.50X3.00 M, suministro y colocación de canalizaciones de diámetro similiar al existente, suministro y colocación de cable segun especificaciones existentes, suministro e instalación de postes, bajadas de postes a registros, suministro y colocacion de pozo bajo arroyo vial c1c, c2c, pozo para baqueta p2t con muro de concreto armado con refuerzo según proyecto, encofrado de instalaciones con relleno fluido, fletes, acarreos, herramienta, mano de obra, equipos y todo lo necesario para su correcta reubicación. P.U.Ot.
TR1_SA_FO_0006 | Actividad | Pieza | Reubicación de cruce con servicio de TELECABLE (F.O.) en el cadenamiento 2052+975 | 1
Reubicación de cruce con servicio de telecable (f.O.) En el cadenamiento 2052+975, incluyendo los siguiente: Retiro de linea existente,demolición y reposisición de (guarnición, banquetas, cunetas,mezcla asfaltica, concreto hidráulico, linderos), asi como calas para la verificación de obras inducidas con dimensiones de 0.50X0.50X3.00 M, suministro y colocación de canalizaciones de diámetro similiar al existente, suministro y colocación de cable segun especificaciones existentes, suministro e instalación de postes, bajadas de postes a registros, suministro y colocacion de pozo bajo arroyo vial c1c, c2c, pozo para baqueta p2t con muro de concreto armado con refuerzo según proyecto, encofrado de instalaciones con relleno fluido, fletes, acarreos, herramienta, mano de obra, equipos y todo lo necesario para su correcta reubicación. P.U.Ot.
TR1_SA_FO_0007 | Actividad | Pieza | Reubicación de cruce con servicio de TELECOMUNICACIÓN (F.O.) en el cadenamiento 2052+985 | 1
Reubicación de cruce con servicio de telecomunicación (f.O.) En el cadenamiento 2052+985, incluyendo los siguiente: Retiro de linea existente,demolición y reposisición de (guarnición, banquetas, cunetas,mezcla asfaltica, concreto hidráulico, linderos), asi como calas para la verificación de obras inducidas con dimensiones de 0.50X0.50X3.00 M, suministro y colocación de canalizaciones de diámetro similiar al existente, suministro y colocación de cable segun especificaciones existentes, suministro e instalación de postes, bajadas de postes a registros, suministro y colocacion de pozo bajo arroyo vial c1c, c2c, pozo para baqueta p2t con muro de concreto armado con refuerzo según proyecto, encofrado de instalaciones con relleno fluido, fletes, acarreos, herramienta, mano de obra, equipos y todo lo necesario para su correcta reubicación. P.U.Ot.
TR1_SA_FO_0008 | Actividad | Pieza | Reubicación de cruce con servicio de TELECOMUNICACIÓN (F.O.) en el cadenamiento 2053+108 | 1
Reubicación de cruce con servicio de telecomunicación (f.O.) En el cadenamiento 2053+108, incluyendo los siguiente: Retiro de linea existente,demolición y reposisición de (guarnición, banquetas, cunetas,mezcla asfaltica, concreto hidráulico, linderos), asi como calas para la verificación de obras inducidas con dimensiones de 0.50X0.50X3.00 M, suministro y colocación de canalizaciones de diámetro similiar al existente, suministro y colocación de cable segun especificaciones existentes, suministro e instalación de postes, bajadas de postes a registros, suministro y colocacion de pozo bajo arroyo vial c1c, c2c, pozo para baqueta p2t con muro de concreto armado con refuerzo según proyecto, encofrado de instalaciones con relleno fluido, fletes, acarreos, herramienta, mano de obra, equipos y todo lo necesario para su correcta reubicación. P.U.Ot.
PU.01.15 | Capítulo |  | OBRAS COMPLEMENTARIAS
| Partida | Pieza | Canalización de fibra óptica con fines no ferroviarios | 1
Canalizaciones para alojamiento de fibra óptica a lo largo de toda la longitud del tramo con propósito diferente a la explotación ferroviaria (fibra óptica dedicada a terceros), incluyendo registros y acometidas basada en tritubos y registros. Tritubos flexibles de polietileno de alta densidad (PE-80 PE-100), de color verde, de treinta y cuatro (34) milímetros de diámetro interior nominal, con paredes de tres (3) milímetros de espesor con su interior todo según las consideraciones recogidas en la norma N CTR CAR 1 08 007. Tritubos para Fibra Óptica en el Acotamiento de Carreteras Nuevas. Incluye registros instalados a lo largo del tritubo para tener acceso a la red de fibra óptica situados al menos cada 900 metros. Los registros deben ser prefabricados con marco de tapa de concreto polimérico y cuerpo de fibra de vidrio, cuadrados con ventanas de acometida para tritubos y ductos. La tapa y el registro serán capaces de soportar una carga de ciento cuarenta y siete (147) kilonewtons (15 ton) en su eje vertical, al centro de la tapa.
PA.01.19 | Capítulo |  | PROYECTO EJECUTIVO
TR1_PRY_EJE | Actividad | Pieza | Proyecto Ejecutivo Fase 1 - Tramo 1_Selva 1 - Palenque - Escárcega | 1
MONTO TOTAL DE LA PROPOSICIÓN